## PLANILHA PREENCHIMENTO MODELO
Portaria Ceeteps-GDS nº XXX, de XXX
IMPRIMIR EM PAPEL TIMBRADO DA EMPRESA, CONTENDO: RAZÃO SOCIAL, CNPJ/CPF, ENDEREÇO, TELEFONE PARA CONTATO, ENDEREÇO ELETRÔNICO (SE HOUVER)
MODELO - Portaria CEETEPS GDS-3164-2022
Ref. Procedimento nº |  | <<preencher>>
Proponente: |  | <<preencher>>
Endereço: |  | <<preencher>>
Cidade , Estado, CEP: |  | <<preencher>>
Telefone / Fax: |  | <<preencher>> |  | E-mail: | <<preencher>>
CNPJ: |  | <<preencher>> |  | Inscr. Estadual: |  | <<preencher>>
Planilha orçamentária
OBJETO: | Serviço de Adequações em Laboratório de Química da Unidade Rural
LOCAL: | 37 | Etec Frei Arnaldo Maria de Itaporanga
Rod. Pericles Bellini - Distrito Industrial, Votuporanga - SP
CÓDIGO ITEM | FONTE | DATA BASE | DESCRIÇÃO DOS SERVIÇOS | UNIDADE | QUANTIDADE | PREÇO UNITÁRIO (Material+Mão de Obra) (R$) | PREÇO TOTAL (R$)
09.05.045 | FDE | 2021/10 | QUADRO DISTRIBUICAO, DISJ. GERAL 50A P/ 10 A 12 DISJS. | UN | 1 |  | 0
02.06.002 | FDE | 2021/10 | ALVENARIA EMBASAMENTO TIJOLO BARRO MACIÇO E = 1/2 TIJOLO | M2 | 4.7 |  | 0
13.03.042 | FDE | 2021/10 | PEDRA ARDOSIA 40X40CM E=7A10MM | M2 | 7.3 |  | 0
12.02.036 | FDE | 2021/10 | REVESTIMENTO COM AZULEJOS RETIFICADOS LISOS BRANCO BRILHANTE - paredes internas | M2 | 30.2 |  | 0
05.81.033 | FDE | 2021/10 | PORTA DE ARMARIO SOB PIA TIPO VENEZIANA - DE CORRER | M2 | 12.65 |  | 0
05.80.005 | FDE | 2021/10 | PORTA TIPO VENEZIANA | M2 | 3.87 |  | 0
06.60.001 | FDE | 2021/10 | RETIRADA DE ESQUADRIAS METÁLICAS | M2 | 3.87 |  | 0
44.02.200 | CDHU | chapisco | construção de bancada | M2 |  |  | 0
5790522 | BEC | 2022/01 | Conector Rj45 Femea; Categoria 6ª - Conectores; Rj45 Femea; Categoria 6a; Modelo Jack Rj-45 Femea (keystone) 8 Vias Modular Categoria 6a; Termoplástico de Alto Impacto Nao Propagante a Chama Ul 94 V-0; Contatos Em Bronze Fosforozo Com 50µin (1,27µm) Deouro e 100µin (2,54µm) de Níquel; Norma Ansi/tia-568.2-d, Iso/iec 11801, Nbr 14565, Fcc Parte 68, Rohs, Ui. Listed e 173971; Compativel Com Cabo Condutores de 22 a 26awg, T568a/b, Padrao 110idc,cabo Eletronico U/utp Categoria 6 e 6a; Garantia 1 Ano Contra Defeitos de Fabricacao; | UN | 2 |  | 0
4384458 | BEC | 2022/01 | Cabo Par Trancado, Utp, Cat6, Na Cor Azul, 24 Awg, 4 Pares - Cabo Par Trancado; Cabo Utp Cat6; para Sistemas de Cabeamento Estruturado para Trafego de Dados, Voz e Imagem; Sem Blindagem; Capa Externa Em Pvc Anti-chama Com Classificacao Cm, Na Cor Azul; 24 Awg; 4 Pares; Taxa de Transmissao 250 Mhz; Norma Ansi/eia/tia 568-b.2-1 e Certificacao Anatel; Fornecido Em Caixa Tipo Fast Box; | M | 20 |  | 0
09.04.089 | FDE | 2022/07 | DISJUNTOR UNIPOLAR TERMOMAGNETICO 1X35A A 1X50A | UN | 4 |  | 0
09.05.002 | FDE | 2022/07 | ELETROD ACO GALV QUENTE (NBR 5624) 20 MM (3/4") - INCL CONEXOES | M | 24 |  | 0
09.08.013 | FDE | 2022/07 | TOMADA 2P+T PADRAO NBR 14136, CORRENTE 10A-250V-ELETR. AÇO GALV. A QUENTE | UN | 12 |  | 0
09.07.004 | FDE | 2022/07 | FIO DE 2,50 MM2 - 750 V DE ISOLACAO | M | 100 |  | 0
09.07.005 | FDE | 2022/07 | FIO DE 4 MM2 - 750 V DE ISOLACAO | M | 20 |  | 0
02.06.003 | FDE | 2022/07 | ALVENARIA EMBASAMENTO TIJOLO BARRO MACIÇO E = 1 TIJOLO | M2 | 10.8 |  | 0
02.06.020 | FDE | 2022/07 | ALVENARIA EMBASAMENTO BLOCO CONCRETO ESTRUTURAL 14X19X39CM CLASSE A | M2 | 20 |  | 0
12.02.002 | FDE | 2022/07 | CHAPISCO - paredes internas | M2 | 20 |  | 0
12.02.005 | FDE | 2022/07 | EMBOCO - paredes internas | M2 | 20 |  | 0
13.01.018 | FDE | 2022/07 | ARGAMASSA DE REGULARIZACAO CIM/AREIA 1:3 C/ IMPERM. ESP=2,50CM | M2 | 20 |  | 0
16.80.097 | FDE | 2022/07 | CAÇAMBA DE 4M3 PARA RETIRADA DE ENTULHO | UN | 1 |  | 0
12.50.002 | FDE | 2022/07 | DEMOLIÇÃO DE REVEST DE AZULEJOS, PASTILHAS E LADRILHOS INCL ARG ASSENTAMENTO | M2 | 1.2 |  | 0
04.50.001 | FDE | 2022/11 | DEMOLIÇÃO DE ALVENARIAS EM GERAL E ELEMENTOS VAZADOS,INCL REVESTIMENTOS | M3 | 1.2 |  | 0
| Total | [5 empty] | 0
Prazo de execução: |  | 30 (trinta) dias
Validade da proposta: |  | no mínimo 60 (sessenta) dias
Forma de pagamento: |  | 30 (trinta) dias
Garantia minima: |  | 12 (doze) meses
Data da emissão: |  | 11 de Novembro de 2022
Assinatura do responsável: |  | <<Assinar>>
Nome: |  | <<preencher>>
Cargo: |  | <<preencher>>
Área: |  | <<preencher>>
ASSINATURA DO RESPONSÁVEL DA EMPRESA, CONTENDO: NOME, CARGO E ÁREA

## PLANILHA SERV REFERENCIAIS
Portaria Ceeteps-GDS nº XXX, de XXX
ANEXO B
RELAÇÃO DOS SERVIÇOS E MATERIAIS DE CONSUMO REFERENCIAIS
Para consultar as especificações técnicas dos serviços, acessar os Catálogos Técnicos disponíveis nos links:
FDE - https://produtostecnicos.fde.sp.gov.br/Login.aspx
CDHU - https://app.cdhu.sp.gov.br/boletim/login.php
FONTE | DATA BASE | CÓDIGO ITEM | DESCRIÇÃO DOS SERVIÇOS | UNIDADE de MEDIDA
|  | 01.00.000 | SERVIÇOS INICIAIS
FDE | 2021/10 | 02.01.001 | ESCAVACAO MANUAL - PROFUNDIDADE ATE 1.80 M | M3
FDE | 2021/10 | 02.01.005 | ESCORAMENTO DE TERRA CONTINUO | M2
FDE | 2021/10 | 02.01.006 | ESCORAMENTO DE TERRA DESCONTINUO | M2
FDE | 2021/10 | 02.01.010 | APILOAMENTO PARA SIMPLES REGULARIZACAO | M2
FDE | 2021/10 | 02.01.012 | LASTRO DE PEDRA BRITADA - 5CM | M2
FDE | 2021/10 | 02.01.015 | LASTRO DE CONCRETO - 5 CM | M2
FDE | 2021/10 | 02.01.025 | REATERRO INTERNO APILOADO | M3
FDE | 2021/10 | 02.01.027 | REATERRO COM ADICAO DE 2% DE CIMENTO | M3
FDE | 2021/10 | 02.03.001 | FORMA DE MADEIRA MACICA | M2
FDE | 2021/10 | 02.04.002 | ACO CA 50 (A OU B) FYK= 500 M PA | KG
FDE | 2021/10 | 02.04.003 | ACO CA 60 (A OU B) FYK= 600 M PA | KG
FDE | 2021/10 | 02.04.005 | TELA ARMADURA (MALHA ACO CA 60 FYK= 600 M PA) | KG
FDE | 2021/10 | 02.05.018 | CONCRETO DOSADO E LANCADO FCK=25MPA | M3
FDE | 2021/10 | 02.06.002 | ALVENARIA EMBASAMENTO TIJOLO BARRO MACIÇO E = 1/2 TIJOLO | M2
FDE | 2021/10 | 02.06.003 | ALVENARIA EMBASAMENTO TIJOLO BARRO MACIÇO E = 1 TIJOLO | M2
FDE | 2021/10 | 02.06.020 | ALVENARIA EMBASAMENTO BLOCO CONCRETO ESTRUTURAL 14X19X39CM CLASSE A | M2
FDE | 2021/10 | 02.06.021 | ALVENARIA EMBASAMENTO BLOCO CONCRETO ESTRUTURAL 19X19X39CM CLASSE A | M2
FDE | 2021/10 | 02.07.002 | IMPERM RESP ALV EMBAS C/ CIM-AREIA 1-3 HIDROFUGO/TINTA BETUMINOSA | M2
FDE | 2021/10 | 02.50.001 | DEMOLIÇÃO DE CONCRETO SIMPLES (MANUAL) | M3
FDE | 2021/10 | 02.50.002 | DEMOLIÇÃO DE LASTRO DE CONCRETO SIMPLES (MANUAL) | M3
FDE | 2021/10 | 02.50.003 | DEMOLIÇÃO DE ALVENARIA DE FUNDACÃO (MANUAL) | M3
FDE | 2021/10 | 03.50.001 | DEMOLIÇÃO DE CONCRETO INCLUINDO REVESTIMENTOS (MANUAL) | M3
FDE | 2021/10 | 03.50.005 | DEMOLIÇÃO DE LAJES MISTAS OU PRÉ-MOLDADAS INCLUINDO REVESTIMENTOS (MANUAL) | M2
|  | 04.00.000 | ALVENARIA
FDE | 2021/10 | 04.01.001 | ALVENARIA DE TIJOLO DE BARRO MACICO E=1/4 TIJOLO | M2
FDE | 2021/10 | 04.01.002 | ALVENARIA DE TIJOLO DE BARRO MACICO E=1/2 TIJOLO | M2
FDE | 2021/10 | 04.01.003 | ALVENARIA DE TIJOLO DE BARRO MACICO E=1 TIJOLO | M2
FDE | 2021/10 | 04.01.012 | ALVENARIA DE TIJOLO DE BARRO A VISTA E=1/4 TIJOLO | M2
FDE | 2021/10 | 04.01.013 | REVESTIMENTO COM TIJOLO DE BARRO A VISTA E=1/2 TIJOLO/DISP ALTERNADA | M2
FDE | 2021/10 | 04.01.014 | ALVENARIA DE TIJOLO DE BARRO A VISTA E=1/2 TIJOLO | M2
FDE | 2021/10 | 04.01.015 | ALVENARIA DE TIJOLO DE BARRO A VISTA E=1 TIJOLO | M2
FDE | 2021/10 | 04.01.017 | ALVENARIA DE TIJOLO DE BARRO A VISTA E=1 TIJOLO | M2
FDE | 2021/10 | 04.01.018 | ALVENARIA DE TIJOLO LAMINADO A VISTA E=1/4 TIJOLO | M2
FDE | 2021/10 | 04.01.019 | ALVENARIA DE TIJOLO LAMINADO A VISTA E=1/2 TIJOLO | M2
FDE | 2021/10 | 04.01.020 | ALVENARIA DE TIJOLO LAMINADO A VISTA E=1 TIJOLO | M2
FDE | 2021/10 | 04.01.030 | ALVENARIA DE BLOCOS DE CONCRETO E=9CM CLASSE C | M2
FDE | 2021/10 | 04.01.033 | ALVENARIA DE BLOCO DE CONCRETO 14X19X39 CM CLASSE C | M2
FDE | 2021/10 | 04.01.034 | ALVENARIA DE BLOCO DE CONCRETO 19X19X39 CM CLASSE C | M2
FDE | 2021/10 | 04.01.042 | ALVENARIA DE BLOCO CERAMICO PORTANTE E=14CM | M2
FDE | 2021/10 | 04.01.043 | ALVENARIA DE BLOCO CERAMICO PORTANTE E=19CM | M2
FDE | 2021/10 | 04.01.045 | CONCRETO GROUT, PREPARADO NO LOCAL, LANÇADO E ADENSADO | M3
FDE | 2021/10 | 04.01.058 | VERGA/CINTA EM BLOCO DE CONCRETO CANALETA - 14 CM | M
FDE | 2021/10 | 04.01.059 | VERGA/CINTA EM BLOCO DE CONCRETO CANALETA - 19 CM | M
FDE | 2021/10 | 04.01.063 | ALVENARIA DE CONCRETO CELULAR - BLOCOS E=7,5CM | M2
FDE | 2021/10 | 04.01.064 | ALVENARIA DE CONCRETO CELULAR - BLOCOS E=10CM | M2
FDE | 2021/10 | 04.01.065 | ALVENARIA DE CONCRETO CELULAR BLOCOS E=15CM | M2
FDE | 2021/10 | 04.01.070 | ALVENARIA DE TIJOLO CERAMICO FURADO (BAIANO) ESP.NOM. 10 CM | M2
FDE | 2021/10 | 04.01.071 | ALVENARIA DE TIJOLO CERAMICO FURADO (BAIANO) ESP.NOM. 12.5 CM | M2
FDE | 2021/10 | 04.01.072 | ALVENARIA DE TIJOLO CERAMICO FURADO (BAIANO) ESP.NOM 15 CM | M2
FDE | 2021/10 | 04.01.073 | ALVENARIA DE TIJOLO CERAMICO FURADO (BAIANO) ESP.NOM. 20 CM | M2
FDE | 2021/10 | 04.02.014 | ELEMENTO VAZADO DE CONCRETO TIPO QUADRICULADO 16 FUROS C/ALETAS INCLINADAS 39X39X10CM | M2
FDE | 2021/10 | 04.02.015 | ELEMENTO VAZADO DE CONCRETO TIPO CAIXILHO 40X40X20CM | M2
FDE | 2021/10 | 04.02.018 | ELEMENTO VAZADO DE BLOCO DE CONCRETO 19X19X39CM CLASSE C | M2
FDE | 2021/10 | 04.02.020 | ELEMENTO VAZADO DE BLOCOS CERAMICOS DE VEDACAO | M2
FDE | 2021/10 | 04.02.062 | ELEMENTO VAZADO CERAMICO 18X18X7CM | M2
FDE | 2021/10 | 04.03.001 | DV-01 DIVISORIA DE GRANILITE - LATERAL ABERTA | M
FDE | 2021/10 | 04.03.002 | DV-02 DIVISORIA DE GRANILITE - LATERAL FECHADA | M
FDE | 2021/10 | 04.03.003 | DV-03 DIVISORIA DE GRANILITE - FRONTAL | M
FDE | 2021/10 | 04.03.005 | DV-06 DIVISORIA DE GRANILITE SANITARIO INFANTIL H=1,20M | M
FDE | 2021/10 | 04.03.008 | DV-04 DIVISÓRIA DE GRANILITE - ANTEPARO | M
FDE | 2021/10 | 04.03.009 | DV-07 DIVISÓRIA DE GRANILITE | M2
FDE | 2021/10 | 04.03.010 | DIVISORIA DV-03 CR SANITARIO / VESTIARIO | M
FDE | 2021/10 | 04.03.020 | PLACAS DE CONCRETO - ESPESSURA 5 CM | M2
FDE | 2021/10 | 04.03.022 | DIVISORIA CHAPA FIBRA MAD PRENS BP/PAINEL/VIDRO/VENTIL PERM E=35MM | M2
FDE | 2021/10 | 04.03.023 | DIVISORIA CHAPA FIBRA MAD PRENS BP/PAINEL CEGO 1,20X2,11M E=35MM | M2
FDE | 2021/10 | 04.03.025 | DIVISORIA CHAPA FIBRA MAD PRENS BP/PAINEL VENT PERM 1,20X2,11M E=35MM | M2
FDE | 2021/10 | 04.03.026 | DV-05 DIVISORIA PARA SALA DE INFORMÁTICA | M2
FDE | 2021/10 | 04.03.028 | DIVISORIA DE PLACA DE GESSO ACARTONADO STANDARD 15MM ESPESSURA 100/70 COM LÃ MINERAL. FORNECIDA E INSTALADA | M2
FDE | 2021/10 | 04.03.029 | DIVISORIA DE PLACA DE GESSO ACARTONADO STANDARD 15MM ESPESSURA 120/90 COM LÃ MINERAL. FORNECIDA E INSTALADA | M2
FDE | 2021/10 | 04.50.001 | DEMOLIÇÃO DE ALVENARIAS EM GERAL E ELEMENTOS VAZADOS,INCL REVESTIMENTOS | M3
FDE | 2021/10 | 04.50.010 | DEMOLIÇÃO DE DIVISÓRIAS DE MADEIRA INCLUINDO ENTARUGAMENTO | M2
FDE | 2021/10 | 04.50.011 | DEMOLIÇÃO DE DIVISÓRIAS EM PLACAS PARA SANITÁRIOS | M2
FDE | 2021/10 | 04.50.012 | DEMOLIÇÃO DE PLACAS DE FIBRO CIMENTO | M2
FDE | 2021/10 | 04.60.010 | RETIRADA DE DIVISÓRIAS EM CHAPAS DE MADEIRA, INCLUSIVE ENTARUGAMENTO | M2
FDE | 2021/10 | 04.60.011 | RETIRADA DE DIVISÓRIAS EM CHAPA DE MADEIRA,EXCLUSIVE ENTARUGAMENTO | M2
FDE | 2021/10 | 04.60.012 | RETIRADA DE PAINÉIS DIVISÓRIAS COM MONTANTES METÁLICAS | M2
FDE | 2021/10 | 04.70.010 | RECOLOCAÇÃO DE DIVISÓRIAS EM CHAPAS DE MADEIRA INCLUSIVE ENTARUGAMENTO | M2
FDE | 2021/10 | 04.70.011 | RECOLOCAÇÃO DE DIVISÓRIAS EM CHAPAS DE MADEIRA EXCLUSIVE ENTARUGAMENTO | M2
FDE | 2021/10 | 04.70.012 | RECOLOCAÇÃO DE PAINÉIS DIVISÓRIOS COM MONTANTES METÁLICAS | M2
FDE | 2021/10 | 04.80.002 | ELEMENTO VAZADO REF NEO REX 16 19X19X10CM | M2
FDE | 2021/10 | 04.80.003 | ELEMENTO VAZADO REF NEO REX 16DC 19X19X19CM | M2
FDE | 2021/10 | 04.80.004 | ELEMENTO VAZADO REF NEO REX 90 39X39X7CM | M2
|  | 05.00.000 | ELEMENTOS DE MADEIRA E COMPONENTES ESPECIAIS
FDE | 2021/10 | 05.01.001 | PM-67 PORTA DE MADEIRA MACHO/FEMEA P/ PINT. BAT. MET. L=82CM | UN
FDE | 2021/10 | 05.01.002 | PM-68 PORTA DE MADEIRA MACHO/FEMEA P/ PINT. BAT. MET. L=92CM | UN
FDE | 2021/10 | 05.01.004 | PM-04 PORTA DE MADEIRA SARRAFEADA P/ PINT. BAT. MADEIRA L=82CM | UN
FDE | 2021/10 | 05.01.005 | PM-05 PORTA DE MADEIRA SARRAFEADA P/ PINT. BAT. MADEIRA L=92CM | UN
FDE | 2021/10 | 05.01.009 | PM-19 PORTA DE MADEIRA MACHO/FEMEA P/ PINT. BAT. MADEIRA L=62CM | UN
FDE | 2021/10 | 05.01.010 | PM-20 PORTA DE MADEIRA MACHO/FEMEA P/ PINT. BAT. MADEIRA L=82CM | UN
FDE | 2021/10 | 05.01.011 | PM-21 PORTA DE MADEIRA MACHO/FEMEA P/ PINT. BAT. MADEIRA L=92CM | UN
FDE | 2021/10 | 05.01.013 | PM-23 PORTA DE MADEIRA MACHO/FEMEA P/ PINT. BAT. MADEIRA L=72CM | UN
FDE | 2021/10 | 05.01.014 | PM-24 PORTA DE MADEIRA SARRAFEADA P/ PINT. BAT. MADEIRA L=72CM | UN
FDE | 2021/10 | 05.01.024 | PM-34 PORTA DE MADEIRA MACHO/FEMEA P/ PINT. C/ BAND. BAT. MET. L=72CM | UN
FDE | 2021/10 | 05.01.025 | PM-35 PORTA DE MADEIRA MACHO/FEMEA P/ PINT. C/ BAND. BAT. MET. L=82CM | UN
FDE | 2021/10 | 05.01.026 | PM-36 PORTA DE MADEIRA MACHO/FEMEA P/ PINT. C/ BAND. BAT. MET. L=92CM | UN
FDE | 2021/10 | 05.01.028 | PORTAS PARA DIVISORIAS CHAPA FIBRA MAD PRENS BP COM FERRAGENS | UN
FDE | 2021/10 | 05.01.029 | PM-74 PORTA SARRAFEADO MACIÇO P/BOXES L=62CM-COMPLETA | UN
FDE | 2021/10 | 05.01.036 | PM-38 PORTA DE MADEIRA MACHO/FEMEA P/ PINT. C/ BAND. BAT. MAD. L=72CM | UN
FDE | 2021/10 | 05.01.037 | PM-39 PORTA DE MADEIRA MACHO/FEMEA P/ PINT. C/ BAND. BAT. MAD. L=82CM | UN
FDE | 2021/10 | 05.01.044 | PM-40 PORTA DE MADEIRA MACHO/FEMEA P/ PINT. C/ BAND. BAT. MAD. L=92CM | UN
FDE | 2021/10 | 05.01.046 | PM-70 PORTA DE MADEIRA SARRAFEADA P/ PINT. BAT. MET. L=72CM | UN
FDE | 2021/10 | 05.01.047 | PM-71 PORTA DE MADEIRA SARRAFEADA P/ PINT. BAT. MET. L=82CM | UN
FDE | 2021/10 | 05.01.048 | PM-72 PORTA DE MADEIRA SARRAFEADA P/ PINT. BAT. MET. L=92CM | UN
FDE | 2021/10 | 05.01.050 | PM-81 PORTA SARRAFEADO MACIÇO P/BOXE ACESSIVEL-COMPLETA | UN
FDE | 2021/10 | 05.01.051 | PM-75 PORTA SARRAFEADA MACICA SANIT. ACESSIVEL BAT. MET. | UN
FDE | 2021/10 | 05.01.069 | PM-82 PORTA DE CORRER ACESSIVEL SARRAF.MACIÇA P/PINTURA(L=111CM) | UN
FDE | 2021/10 | 05.01.070 | PM-83 PORTA DE CORRER ACESSIVEL SARRAFEADA MACIÇA G1-C1 P/PINTURA L=101CM | UN
FDE | 2021/10 | 05.01.090 | PM-58 PORTA DE MADEIRA SARRAFEADA P/ PINT. C/ BAND. BAT. MET. L=72CM INCLUSIVE REFORÇO DE FECHADURA | UN
FDE | 2021/10 | 05.01.091 | PM-59 PORTA DE MADEIRA SARRAFEADA P/ PINT. C/ BAND. BAT. MET. L=82CM INCLUSIVE REFORÇO DE FECHADURA | UN
FDE | 2021/10 | 05.01.092 | PM-60 PORTA DE MADEIRA SARRAFEADA P/ PINT. C/ BAND. BAT. MET. L=92CM INCLUSIVE REFORÇO DE FECHADURA | UN
FDE | 2021/10 | 05.01.094 | PM-62 PORTA DE MADEIRA SARRAFEADA P/ PINT. C/ BAND. BAT. MAD. L=72CM INCLUSIVE REFORÇO DE FECHADURA | UN
FDE | 2021/10 | 05.01.095 | PM-63 PORTA DE MADEIRA SARRAFEADA P/ PINT. C/ BAND. BAT. MAD. L=82CM INCLUSIVE REFORÇO DE FECHADURA | UN
FDE | 2021/10 | 05.01.096 | PM-64 PORTA DE MADEIRA SARRAFEADA P/ PINT. C/ BAND. BAT. MAD. L=92CM INCLUSIVE REFORÇO DE FECHADURA | UN
FDE | 2021/10 | 05.01.098 | PM-66 PORTA DE MADEIRA MACHO/FEMEA P/ PINT. BAT. MET. L=72CM | UN
FDE | 2021/10 | 05.01.100 | PM-69 PORTA DE MADEIRA MACHO/FEMEA P/ PINT. BAT. MET. L=124CM | UN
FDE | 2021/10 | 05.01.101 | PM-08 PORTA DE MADEIRA SARRAFEADA P/ PINT. BAT. MADEIRA L=124CM INCLUSIVE REFORÇO FECHADURA | UN
FDE | 2021/10 | 05.01.102 | PM-22 PORTA DE MADEIRA MACHO/FEMEA P/ PINT. BAT. MADEIRA L=124CM | UN
FDE | 2021/10 | 05.01.103 | PM-37 PORTA DE MADEIRA MACHO/FEMEA P/ PINT. C/ BAND. BAT. MET. L=124CM | UN
FDE | 2021/10 | 05.01.104 | PM-41 PORTA DE MADEIRA MACHO/FEMEA P/ PINT. C/ BAND. BAT. MAD. L=124CM | UN
FDE | 2021/10 | 05.01.105 | PM-73 PORTA DE MADEIRA SARRAFEADA P/ PINT. BAT. MET. L=124CM INCLUSIVE REFORÇO FECHADURA | UN
FDE | 2021/10 | 05.01.106 | PM-61 PORTA DE MADEIRA SARRAFEADA P/ PINT. C/ BAND. BAT. MET. L=124CM INCLUSIVE REFORÇO DE FECHADURA | UN
FDE | 2021/10 | 05.01.107 | PM-65 PORTA DE MADEIRA SARRAFEADA P/ PINT. C/ BAND. BAT. MAD. L=124CM INCLUSIVE REFORÇO DE FECHADURA | UN
FDE | 2021/10 | 05.01.108 | PM-76 PORTA SARRAFEADA MACICA SANIT. ACESSIVEL BAT. MAD. | UN
FDE | 2021/10 | 05.01.109 | PM-79 PORTA SARRAFEADA MACICA PARA HALL DO ELEVADOR BAT. MET | UN
FDE | 2021/10 | 05.01.110 | PM-80 PORTA SARRAFEADA MACICA PARA HALL DO ELEVADOR BAT. MAD. | UN
FDE | 2021/10 | 05.04.010 | FP-03 FAIXA DE PROTEÇÃO 250x15 MM MDF COM FITA DE BORDA REVESTIDO DUAS FACES COM LAMINADO MELAMINICO BAIXA PRESSAO COR CINZA REF.PANTONE 428C | M
FDE | 2021/10 | 05.04.014 | FP-05 FAIXA DE EXPOSIÇÃO 90x15 MM MDF COM FITA DE BORDA REVESTIDO DUAS FACES COM LAMINADO MELAMINICO BAIXA PRESSAO COR CINZA REF.PANTONE 428C | M
FDE | 2021/10 | 05.05.040 | BS-05 BANCADA PARA COZINHA - GRANITO POLIDO 20MM | M
FDE | 2021/10 | 05.05.050 | BE-05 BANCADA EDUCAÇÃO INFANTIL | M
FDE | 2021/10 | 05.05.060 | BE-14 BANCADA APOIO PARA CAPELA | UN
FDE | 2021/10 | 05.05.061 | BE-15 BANCADA LABORATORIO COM PRATELEIRA | M
FDE | 2021/10 | 05.05.062 | BE-16 BANCADA LABORATORIO 2 CUBAS 50X40X25CM (L=180CM) | UN
FDE | 2021/10 | 05.05.063 | BE-17 BANCADA LABORATORIO 1 CUBA 50X40X25CM (L=120CM) | UN
FDE | 2021/10 | 05.05.064 | PR-08 PRATELEIRA DE GRANITO | M
FDE | 2021/10 | 05.05.067 | PR-03 PRATELEIRA DE GRANILITE - L=30CM | M
FDE | 2021/10 | 05.05.068 | BE-18 BANCADA LABORATORIO 1 CUBA 60X50X30CM (L=180CM) | UN
FDE | 2021/10 | 05.05.069 | BE-19 BANCADA LABORATORIO SIMPLES | M
FDE | 2021/10 | 05.05.075 | PR-09 PRATELEIRA EM GRANILITE - L=55CM | M
FDE | 2021/10 | 05.05.078 | GS-03 GUICHE DE SECRETARIA/JANELA DE 2 FOLHAS | UN
FDE | 2021/10 | 05.05.079 | PR-10 PRATELEIRA EM GRANILITE L=70CM | M
FDE | 2021/10 | 05.05.080 | ET-05 ESTRADO DE POLIPROPILENO | M
FDE | 2021/10 | 05.05.085 | BA-12 BALCÃO DE ATENDIMENTO DE GRANITO (210X60CM) | UN
FDE | 2021/10 | 05.05.086 | BA-13 BALCAO ATENDIMENTO - GRANITO (150x60CM) | UN
FDE | 2021/10 | 05.05.087 | GS-04 GUICHE DE SECRETARIA/JANELA DE CORRER | UN
FDE | 2021/10 | 05.05.089 | BA-10 BALCÃO DE DISTRIB.DE GRANITO (L=350CM) | UN
FDE | 2021/10 | 05.05.090 | BA-11 BALCÃO DE DEVOLUÇÃO DE GRANITO (L=70CM) | UN
FDE | 2021/10 | 05.05.096 | CC-06 CUBA INOX 460X300X170MM - MISTURADOR DE PAREDE | UN
FDE | 2021/10 | 05.05.101 | CC-01 CUBA INOX (60X50X30CM) INCLUSIVE VÁLVULA AMERICANA-GRANITO | UN
FDE | 2021/10 | 05.05.103 | CC-03 CUBA INOX (50X40X25CM) TORNEIRA DE PAREDE INCL.VÁLVULA AMERICANA-GRANITO | UN
FDE | 2021/10 | 05.05.104 | CC-04 CUBA DUPLA INOX (102X40X25CM) INCLUSIVE VÁLVULA AMERICANA-GRANITO | UN
FDE | 2021/10 | 05.05.105 | CC-05 CUBA INOX (50X40X25CM) TORNEIRA DE MESA INCL.VÁLVULA AMERICANA-GRANITO | UN
FDE | 2021/10 | 05.05.108 | PRATELEIRA DE GRANILITE POLIDO ESPESSURA 40MM COR CINZA | M2
FDE | 2021/10 | 05.06.061 | RP-02 REFORCO DE FECHADURAS PARA PORTAS (RP-02) | UN
FDE | 2021/10 | 05.50.015 | DEMOLIÇÃO DE QUADRO NEGRO TIPO GREEMBOARD INCLUINDO ENTARUGAMENTO | M2
FDE | 2021/10 | 05.60.001 | RETIRADA DE FOLHAS DE PORTAS OU JANELAS | UN
FDE | 2021/10 | 05.60.005 | RETIRADA DE BATENTES DE ESQUADRIAS DE MADEIRA | UN
FDE | 2021/10 | 05.60.010 | RETIRADA DE GUARNIÇÃO OU MOLDURAS | M
FDE | 2021/10 | 05.60.017 | RETIRADA DE PORTA GIZ, INCLUSIVE SUPORTES | M
FDE | 2021/10 | 05.60.050 | RETIRADA DE FECHADURAS DE EMBUTIR | UN
FDE | 2021/10 | 05.60.055 | RETIRADA DE CREMONA FECHO DE ALAVANCA DE EMBUTIR,TARJETAS E FECHAD SOBREPOR | UN
FDE | 2021/10 | 05.60.060 | RETIRADA DE DOBRADIÇAS | UN
FDE | 2021/10 | 05.70.001 | RECOLOCAÇÃO DE FOLHAS DE PORTA OU JANELA | UN
FDE | 2021/10 | 05.70.005 | RECOLOCAÇÃO DE BATENTES DE ESQUADRIAS DE MADEIRA | UN
FDE | 2021/10 | 05.70.010 | RECOLOCAÇÃO DE GUARNIÇÃO OU MOLDURAS | M
FDE | 2021/10 | 05.70.013 | RECOLOCAÇÃO DE PORTA-GIZ, INCLUINDO SUPORTES | M
FDE | 2021/10 | 05.70.015 | RECOLOCAÇÃO DE FECHADURAS DE EMBUTIR | UN
FDE | 2021/10 | 05.70.016 | RECOLOCAÇÃO DE CREMONA,FECHOS DE ALAVANCA EMBUTIR,TARJETAS E FECHADURAS SOBREPOR | UN
FDE | 2021/10 | 05.70.017 | RECOLOCAÇÃO DE DOBRADICAS | UN
FDE | 2021/10 | 05.80.001 | PORTA MADEIRA COMPENS LISA P/ PINTURA | M2
FDE | 2021/10 | 05.80.002 | PORTA MADEIRA COMPENS LISA COM VISOR | M2
FDE | 2021/10 | 05.80.003 | PORTA MADEIRA ALMOFADADA | M2
FDE | 2021/10 | 05.80.004 | PORTA MADEIRA MACHO-FEMEA | M2
FDE | 2021/10 | 05.80.005 | PORTA TIPO VENEZIANA | M2
FDE | 2021/10 | 05.80.006 | FOLHA DE PORTA LISA DE 22 MM PARA ARMARIOS | M2
FDE | 2021/10 | 05.80.015 | BANDEIRA P/ PORTA MADEIRA COMPENS LISA P/ PINTURA | M2
FDE | 2021/10 | 05.80.020 | BATENTE DE MADEIRA PARA PORTAS DE 1 FL SEM BANDEIRA | CJ
FDE | 2021/10 | 05.80.021 | BATENTE DE MADEIRA PARA PORTAS DE 1 FOLHA COM BANDEIRA | CJ
FDE | 2021/10 | 05.80.022 | BATENTE DE MADEIRA PARA PORTA DE 2 FLS SEM BANDEIRA | CJ
FDE | 2021/10 | 05.80.023 | BATENTE DE MADEIRA PARA PORTAS DE 2 FLS COM BANDEIRA | CJ
FDE | 2021/10 | 05.80.026 | BATENTE DE MADEIRA PARA ARMARIO | M
FDE | 2021/10 | 05.80.030 | BATENTE METALICO - PERFIL CHAPA 14 (1,9MM) ZINCADA | M
FDE | 2021/10 | 05.80.035 | GUARNICAO DE 5 CM PARA PORTA DE 1 FOLHA | CJ
FDE | 2021/10 | 05.80.036 | GUARNICAO DE 5 CM PARA PORTA DE 2 FOLHAS | CJ
FDE | 2021/10 | 05.80.037 | GUARNICAO MADEIRA DE 5,0CM | M
FDE | 2021/10 | 05.80.038 | GUARNICAO MADEIRA DE 7,0CM | M
FDE | 2021/10 | 05.80.039 | GUARNICAO MADEIRA DE 10,0CM | M
FDE | 2021/10 | 05.80.040 | GUARNICAO MADEIRA DE 15,0CM | M
FDE | 2021/10 | 05.80.050 | LOUSA EM ARGAMASSA L=461M MOD LG-03 | UN
FDE | 2021/10 | 05.80.051 | QUADRO NEGRO EM MASSA - COMPLETO | M2
FDE | 2021/10 | 05.80.070 | FECHADURA COMPLETA, CILINDRICA DE EMBUTIR | JG
FDE | 2021/10 | 05.80.071 | FECHADURA COMPLETA, TIPO GORGE DE EMBUTIR | JG
FDE | 2021/10 | 05.80.072 | FECHADURA COMPL TIPO TARGETA DE SOBREPOR C/VISOR "LIVRE-OCUPADO" | JG
FDE | 2021/10 | 05.80.073 | FECHADURA DE SOBREPOR CILINDRICA PARA PORTOES | UN
FDE | 2021/10 | 05.80.080 | DOBRADICA DE 3 1/2" X 3" CROMADO, COM EIXO E BOLA DE LATAO | UN
FDE | 2021/10 | 05.80.081 | DOBRADICA DE 3 1/2" X 3" EM ACO LAMINADO | UN
FDE | 2021/10 | 05.80.082 | DOBRADICA FERRO CROMADO COM PINO E BOLAS DE FERRO 3" X 2 1/2" | UN
FDE | 2021/10 | 05.80.083 | DOBRADICA DE 3" X 2 1/2" EM ACO LAMINADO | UN
FDE | 2021/10 | 05.80.085 | FECHADURA TETRA COMPLETA ESPELHO REDONDO CROMADO | UN
FDE | 2021/10 | 05.80.086 | CREMONA COMPLETO | JG
FDE | 2021/10 | 05.80.087 | VARETA PARA CREMONA | M
FDE | 2021/10 | 05.80.090 | BORBOLETA PARA JANELAS | PR
FDE | 2021/10 | 05.80.091 | FECHO TIPO UNHA DE EMBUTIR DE 10 CM | UN
FDE | 2021/10 | 05.80.094 | DOBRADICA FERRO CROM C/ PINO BOLAS ANEIS FERRO 3 1/2"X3" | UN
FDE | 2021/10 | 05.80.095 | FECHADURA CILINDRICA COMPLETO (FECHAD ROSETA MACAN) | UN
FDE | 2021/10 | 05.80.096 | FECHO UNHA DE EMBUTIR AÇO CROMADO 20CM X 3/4" | UN
FDE | 2021/10 | 05.81.001 | PORTA MADEIRA COMPENS LISA P/ VERNIZ 72X210CM | UN
FDE | 2021/10 | 05.81.002 | PORTA MADEIRA COMPENS LISA P/ VERNIZ 82X210CM | UN
FDE | 2021/10 | 05.81.003 | PORTA MADEIRA COMPENS LISA P/ VERNIZ 92X210CM | UN
FDE | 2021/10 | 05.81.005 | PORTA MADEIRA COMPENS LISA P/ PINTURA 72X210CM | UN
FDE | 2021/10 | 05.81.006 | PORTA MADEIRA COMPENS LISA P/ PINTURA 82X210CM | UN
FDE | 2021/10 | 05.81.007 | PORTA COMPENS LISA MADEIRA P/ PINTURA 92X210CM | UN
FDE | 2021/10 | 05.81.025 | PORTA MADEIRA MACHO-FEMEA 72X210CM | UN
FDE | 2021/10 | 05.81.026 | PORTA MADEIRA MACHO-FEMEA 82X210CM | UN
FDE | 2021/10 | 05.81.027 | PORTA MADEIRA MACHO-FEMEA 92X210CM | UN
FDE | 2021/10 | 05.81.033 | PORTA DE ARMARIO SOB PIA TIPO VENEZIANA - DE CORRER | M2
FDE | 2021/10 | 05.81.047 | FECHADURAS E FECHOS PARA PORTAS INT WC - TARGETA LATAO LIVRE-OCUPADO | CJ
FDE | 2021/10 | 05.81.048 | ESPELHOS RET 200 X 50 MM PESO MINIMO 170 G | PR
FDE | 2021/10 | 05.81.056 | CHAPA LAMINADO MELAMINICO ACAB TEXTURIZADO E=1MM | M2
FDE | 2021/10 | 05.81.062 | CONJUNTO FERRAGEM PORTAS INTERNAS E EXTERNAS 1 FOLHA - COM DOBRADIÇA DE FERRO POLIDO | UN
FDE | 2021/10 | 05.81.065 | FERRAGEM PORTINHOLAS ARMARIO SOB PIA - COM 2 FOLHAS DE CORRER | CJ
FDE | 2021/10 | 05.81.070 | CADEADO DE LATAO COM CILINDRO - TRAVA DUPLA DE 25 MM | UN
FDE | 2021/10 | 05.81.071 | CADEADO DE LATAO COM CILINDRO - TRAVA DUPLA DE 35 MM | UN
FDE | 2021/10 | 05.81.072 | CADEADO DE LATAO COM CILINDRO - TRAVA DUPLA DE 45 MM | UN
FDE | 2021/10 | 05.81.073 | CADEADO DE LATAO COM CILINDRO - TRAVA DUPLA DE 50 MM | UN
FDE | 2021/10 | 05.81.076 | CADEADO DE LATAO C/ CILINDRO-TRAVA DUPLA DE 30MM - PESO MIN 110G | UN
FDE | 2021/10 | 05.81.080 | PORTA CADEADO EM FERRO PINTADO - DE 60MM - PESO MIN 25G | UN
FDE | 2021/10 | 05.81.081 | PORTA CADEADO EM FERRO PINTADO - DE 90MM - PESO MIN 115G | UN
FDE | 2021/10 | 05.81.082 | PORTA CADEADO EM FERRO PINTADO - DE 110MM - PESO MIN 135G | UN
FDE | 2021/10 | 05.82.010 | TAMPO DE PIA EM GRANITO E=2CM | M
CDHU | 2021/12 | 14.20.010 | Vergas, contravergas e pilaretes de concreto armado | M3
|  | 06.00.000 | ELEMENTOS METÁLICOS E COMPONENTES ESPECIAIS
FDE | 2021/10 | 06.01.001 | EF-01 ESQUADRIA DE FERRO 90X60CM | UN
FDE | 2021/10 | 06.01.002 | EF-02 ESQUADRIA DE FERRO 90X120CM | UN
FDE | 2021/10 | 06.01.003 | EF-03 ESQUADRIA DE FERRO 90X150CM | UN
FDE | 2021/10 | 06.01.004 | EF-04 ESQUADRIA DE FERRO 180X60CM | UN
FDE | 2021/10 | 06.01.005 | EF-05 ESQUADRIA DE FERRO 180X120CM | UN
FDE | 2021/10 | 06.01.006 | EF-06 ESQUADRIA DE FERRO 180X150CM | UN
FDE | 2021/10 | 06.01.013 | EF-13 ESQUADRIA DE FERRO 90X90CM | UN
FDE | 2021/10 | 06.01.014 | EF-14 ESQUADRIA DE FERRO 180X90CM | UN
FDE | 2021/10 | 06.01.015 | EF-15 ESQUADRIA DE FERRO / VENTILACAO CRUZADA H=30 A 45CM | M2
FDE | 2021/10 | 06.01.016 | EF-16 ESQUADRIA DE FERRO FIXA L=90CM | UN
FDE | 2021/10 | 06.01.017 | EF-17 ESQUADRIA DE FERRO FIXA L=180CM | UN
FDE | 2021/10 | 06.01.019 | EF-18 ESQUADRIA DE FERRO / VENTILACAO PERMANENTE L=90X60CM | UN
FDE | 2021/10 | 06.01.020 | EF-19 ESQUADRIA DE FERRO VENTILACAO PERMANENTE L=180X60CM | UN
FDE | 2021/10 | 06.01.022 | EF-20 ESQUADRIA DE FERRO 180X180CM | UN
FDE | 2021/10 | 06.01.023 | EF-21 ESQUADRIA DE FERRO 180X210CM | UN
FDE | 2021/10 | 06.01.024 | EF-22 ESQUADRIA DE FERRO COM BASCULANTE L=90CM | UN
FDE | 2021/10 | 06.01.025 | CAIXILHOS DE FERRO -BASCULANTES | M2
FDE | 2021/10 | 06.01.026 | CAIXILHOS DE FERRO -FIXOS | M2
FDE | 2021/10 | 06.01.027 | CAIXILHOS DE FERRO -FIXO COM VENTILACAO PERMANENTE | M2
FDE | 2021/10 | 06.01.028 | EF-23 ESQUADRIA DE FERRO COM BASCULANTE L=180CM | UN
FDE | 2021/10 | 06.01.029 | CX-06 CAIXILHO FIXO PERFIL LAMINADO 2MM | M2
FDE | 2021/10 | 06.01.037 | EF-24 ADAPTADO ESQUADRIA DE FERRO 1,00X1,00 | M2
FDE | 2021/10 | 06.01.040 | EF-24 ESQ FERRO VENEZIANA DA CAIXA DO ELEVADOR (0.80X0.40M) | UN
FDE | 2021/10 | 06.01.041 | EF-25 ESQ DE FERRO VENTILACAO CRUZADA (H=60 A 80CM) | M2
FDE | 2021/10 | 06.01.042 | EF-26 ESQ DE FERRO VENTILACAO CRUZADA (180X65CM) | UN
FDE | 2021/10 | 06.01.043 | EF-27 ESQ DE FERRO VENTILACAO CRUZADA (180X75CM) | UN
FDE | 2021/10 | 06.01.044 | EF-28 ESQUADRIA DE FERRO 90X180CM | UN
FDE | 2021/10 | 06.01.047 | EF-29 ESQUADRIA DE FERRO 90X210CM | UN
FDE | 2021/10 | 06.01.048 | EF-30 ESQUADRIA DE FERRO PARA DUTO EXAUSTOR DE CAPELA | M2
FDE | 2021/10 | 06.01.049 | EV-01 ESQUADRIA VENEZIANA DE ACO (1,20X2,00 M) | UN
FDE | 2021/10 | 06.01.050 | EF-31 ESQUADRIA DE FERRO VENTILAÇÃO CRUZADA (90X65CM) | UN
FDE | 2021/10 | 06.01.051 | EF-32 ESQUADRIA DE FERRO VENTILAÇÃO CRUZADA (90X75CM) | UN
FDE | 2021/10 | 06.01.062 | EA-13 JANELA DE ALUMINIO - 1,80 X 1,50 M | UN
FDE | 2021/10 | 06.01.063 | EA-14 JANELA DE ALUMINIO - 1,80 X 1,20 M | UN
FDE | 2021/10 | 06.01.064 | EA-15 JANELA DE ALUMINIO - 1,80 X 0,60 M | UN
FDE | 2021/10 | 06.01.065 | EA-16 JANELA DE ALUMINIO (0,90X0,90M) | UN
FDE | 2021/10 | 06.01.066 | EA - 17 JANELA DE ALUMINIO (1,80 X0,90 M) | UN
FDE | 2021/10 | 06.01.067 | EA-18 JANELA DE ALUMINIO (VENTILACAO CRUZADA) L= 180 CM | M2
FDE | 2021/10 | 06.01.072 | CAIXILHOS DE ALUMINIO -BASCULANTES | M2
FDE | 2021/10 | 06.01.075 | CAIXILHOS DE ALUMINIO -FIXO | M2
FDE | 2021/10 | 06.01.080 | VENEZIANA INDUSTRIAL -ALETAS PVC MONTANTES ACO GALVANIZADO REF 100 | M2
FDE | 2021/10 | 06.01.081 | VENEZIANA INDUSTRIAL-ALETAS FIBRA DE VIDRO MONTANTES ACO GALV REF 100 | M2
FDE | 2021/10 | 06.01.082 | VENEZIANA INDUSTRIAL-ALETAS PVC MONTANTES ACO PRE-PINTADO REF 100 | M2
FDE | 2021/10 | 06.01.083 | VENEZIANA INDUSTRIAL-ALETAS FIBRA VIDRO MONTANTES ACO PRE-PINT REF 100 | M2
FDE | 2021/10 | 06.01.084 | VENEZIANA INDUSTRIAL-ALETAS PVC MONTANTE ALUMINIO ANODIZADO REF 100 | M2
FDE | 2021/10 | 06.01.085 | VENEZIANA INDUSTRIAL-ALETAS FIBRA VIDRO MONTANTES ALUM ANODIZ REF 100 | M2
FDE | 2021/10 | 06.01.086 | VENEZIANA INDUSTRIAL-ALETAS PVC/MONTANTES ACO GALVANIZADO/REF.50 | M2
FDE | 2021/10 | 06.01.087 | VENEZIANA INDUSTRIAL-ALETAS PVC/MONTANTES ALUM. ANODIZADO/REF.50 | M2
FDE | 2021/10 | 06.02.001 | PC-01 PORTA CORTA-FOGO P90 L=90CM COMPLETA | UN
FDE | 2021/10 | 06.02.010 | PF-11 PORTA/JANELA DE FERRO 180X260CM | UN
FDE | 2021/10 | 06.02.015 | PF-15 PORTA EM CHAPA DE FERRO (L=82 CM) | UN
FDE | 2021/10 | 06.02.016 | PF-16 PORTA EM CHAPA DE FERRO (L=92 CM) | UN
FDE | 2021/10 | 06.02.017 | PF-17 PORTA EM CHAPA DE FERRO L=102CM | UN
FDE | 2021/10 | 06.02.019 | PF-19 PORTA DE FERRO P/ RESERVATORIO - GALVANIZADA | UN
FDE | 2021/10 | 06.02.020 | PORTA DE FERRO (TIPO PF-11) | M2
FDE | 2021/10 | 06.02.026 | PF-23 PORTA DE FERRO C/ BANDEIRA EM CHAPA PERFURADA L=140CM | UN
FDE | 2021/10 | 06.02.028 | PF-21 PORTA DE FERRO COM BANDEIRA EM CHAPA PERFURADA L=102CM | UN
FDE | 2021/10 | 06.02.029 | PF-22 PORTA DE FERRO C/ BANDEIRA EM CHAPA PERFURADA L=82CM | UN
FDE | 2021/10 | 06.02.032 | PF-20 PORTA DE FERRO COM BANDEIRA CHAPA PERFURADA L=180CM | UN
FDE | 2021/10 | 06.02.045 | PF-26 PORTA DE FERRO C/BANDEIRA PARA HALL ELEVADOR L=90CM | UN
FDE | 2021/10 | 06.02.046 | PF-27 PORTA DE FERRO 90X215CM | UN
FDE | 2021/10 | 06.02.047 | PF-28 PORTA DE FERRO COM BANDEIRA 90X260CM | UN
FDE | 2021/10 | 06.02.048 | PF-29 PORTA DE FERRO COM BANDEIRA EM CHAPA PERFURADA 90X260CM | UN
FDE | 2021/10 | 06.02.049 | PF-30 PORTA EM CHAPA DE AÇO C/VENT.PERM (L=140CM) | UN
FDE | 2021/10 | 06.02.052 | PORTA DE ENROLAR EM GRADES RETANGULARES | M2
FDE | 2021/10 | 06.02.053 | PF-32 PORTA EM CHAPA DE AÇO 82X210CM C/VENTILAÇÃO | UN
FDE | 2021/10 | 06.02.054 | PF-33 PORTA EM CHAPA DE ACO 180X215CM | UN
FDE | 2021/10 | 06.02.056 | PORTA EM CHAPA DE FERRO GALVANIZADO TIPO PF-15 | M2
FDE | 2021/10 | 06.02.060 | PT-38 PORTAO EM GRADIL ELETROFUNDIDO (345X230CM) | UN
FDE | 2021/10 | 06.02.061 | PT-39 PORTAO EM GRADIL ELETROFUNDIDO (165X230CM) | UN
FDE | 2021/10 | 06.02.062 | PT-40 BANDEIRA EM GRADIL ELETROFUNDIDO | M2
FDE | 2021/10 | 06.02.063 | PORTÃO EM GRADIL ELETROFUNDIDO | M2
FDE | 2021/10 | 06.02.064 | PT-43 PORTAO DE CORRER EM GRADIL ELETROF (360X230CM) | UN
FDE | 2021/10 | 06.02.065 | PT-44 PORTAO DE CORRER EM GRADIL ELETROF (720X230CM) | UN
FDE | 2021/10 | 06.02.066 | PT-45 PORTAO DE CORRER EM GRADIL ELETROF (372X230CM) | UN
FDE | 2021/10 | 06.02.067 | PT-46 PORTAO DE CORRER EM GRADIL ELETROF (732X230CM) | UN
FDE | 2021/10 | 06.02.073 | PT-47 PORTÃO BASCULANTE-GRADIL ELETROFUND 705X230CM (USO INT) | UN
FDE | 2021/10 | 06.02.074 | PT-48 PORTÃO BASCULANTE-GRADIL ELETROFUND 525X230CM (USO INT) | UN
FDE | 2021/10 | 06.02.075 | PT-49 PORTÃO BASCULANTE-GRADIL ELETROFUND 345X230CM (USO INT) | UN
FDE | 2021/10 | 06.02.088 | PORTÃO DE CORRER EM GRADIL ELETROFUNDIDO | M2
FDE | 2021/10 | 06.02.089 | PORTÃO BASCULANTE EM GRADIL ELETROFUNDIDO | M2
FDE | 2021/10 | 06.02.094 | ME-02 MONTANTE ESTRUTURAL VERTICAL P/ESQUADRIAS EM VÃO DE 7,20M | M
FDE | 2021/10 | 06.02.095 | ME-03 MONTANTE ESTRUTURAL HORIZONTAL P/ESQUADRIAS | M
FDE | 2021/10 | 06.02.098 | MONTANTE DA PORTA PF-A TUBO AÇO GALVANIZADO 100X100 MM ESPESSURA 3MM | M
FDE | 2021/10 | 06.02.103 | PF-A PORTA 2 FOLHAS 193X210CM ADAPTADA MODELO PF-11 | UN
FDE | 2021/10 | 06.02.104 | "PF-B PORTA 2 FOLHAS 300X215 CM INCLUSIVE VIDRO LAMINADO 6MM COM MONTANTES ME-02 E ME-03 | UN
FDE | 2021/10 | 06.02.108 | PF-D PORTA DE CORRER QUATRO FOLHAS ADAPTADA MODELO PF-11 | UN
FDE | 2021/10 | 06.02.109 | PF-C PORTA CAIXILHO 93X215 CM ADAPTADA MODELO PF-27 | UN
FDE | 2021/10 | 06.03.001 | TI-01 TAMPA DE INSPECAO - ACO | UN
FDE | 2021/10 | 06.03.003 | AF-01 ALCAPAO PARA LAJE DE FORRO | UN
FDE | 2021/10 | 06.03.016 | BP-01 BARRA ANTIPANICO SIMPLES | UN
FDE | 2021/10 | 06.03.017 | BP-02 BARRA ANTIPANICO DUPLA | UN
FDE | 2021/10 | 06.03.018 | TP-03 TELA DE PROTEÇÃO ARAME GALVANIZADO ONDULADO - REQUADRO DE FERRO | M2
FDE | 2021/10 | 06.03.019 | EM-05 ESCADA MARINHEIRO (GALVANIZADA) | M
FDE | 2021/10 | 06.03.020 | EM-06 ESCADA DE MARINHEIRO C/GUARDA CORPO GALVANIZADA | M
FDE | 2021/10 | 06.03.024 | TP-12 TELA DE PROTECAO REMOVIVEL | M2
FDE | 2021/10 | 06.03.032 | GR-01 GRADE DE PROTECAO FERRO CHATO 1" X 1/4" MALHA 15CM X15CM | M2
FDE | 2021/10 | 06.03.035 | GR-02 GRADE DE PROTECAO / GUICHE (122X105 CM) FERRO CHATO 1/2" X 1/8" | UN
FDE | 2021/10 | 06.03.036 | CHAPA PERFURADA GALV 14(FUROS REDONDOS E ALTERNADOS 3/8")AREA PERF 48% | M2
FDE | 2021/10 | 06.03.037 | PERFIL METALICO TUBULAR SECCAO QUADRADA 8X8CM E=3MM | M
FDE | 2021/10 | 06.03.039 | TELA DE PROTEÇÃO CONTRA NIDIFICACAO DE PASSAROS | M2
FDE | 2021/10 | 06.03.040 | TELA ARAME GALVANIZADO MOSQUITEIRA CONTRA INSETOS | M2
FDE | 2021/10 | 06.03.060 | BARRA DE APOIO P/DEFICIENTES EM INOX ESCOVADO | CJ
FDE | 2021/10 | 06.03.061 | CO-27 CORRIMÃO DUPLO AÇO INOX FORNECIDO E INSTALADO | M
FDE | 2021/10 | 06.03.062 | CO-28 CORRIMÃO DUPLO COM MONTANTE VERTICAL AÇO INOX FORNECIDO E INSTALADO | M
FDE | 2021/10 | 06.03.063 | CO-29 CORRIMÃO DUPLO INTERMEDIÁRIO AÇO INOX FORNECIDO E INSTALADO | M
FDE | 2021/10 | 06.03.064 | CO-30 GUARDA-CORPO TUBULAR AÇO INOX FORNECIDO E INSTALADO | M
FDE | 2021/10 | 06.03.066 | BANCO COM ASSENTO DE CONCRETO ARMADO LISO DESEMPENADO COM PINTURA VERNIZ ACRÍLICO ARMAÇAO ENGASTADA NA LAJE DE PISO E PILARETE BLOCO CONCRETO REVESTIDO | M
FDE | 2021/10 | 06.03.067 | FQ-05 ALAMBRADO PARA QUADRA COBERTA TÉRREA (BROCA) | M
FDE | 2021/10 | 06.03.068 | FQ-06 ALAMBRADO PARA QUADRA COBERTA TERREA (SAPATA) | M
FDE | 2021/10 | 06.03.069 | QE-36 REDE DE PROTECAO PARA QUADRAS DE ESPORTES | M2
FDE | 2021/10 | 06.03.073 | QE-41 TABELA DE BASQUETE (SOMENTE TRELICA - FIXACAO PAREDE/PILAR) | UN
FDE | 2021/10 | 06.03.074 | QE-42 POSTE PARA REDE DE VOLEIBOL (FUNDACAO DIRETA) | PR
FDE | 2021/10 | 06.03.075 | QE-43 POSTE PARA REDE VOLEIBOL (LAJE ALVEOLAR) | PR
FDE | 2021/10 | 06.03.076 | QE-44 POSTE PARA REDE VOLEIBOL (PRE-LAJE TRELICADA) | PR
FDE | 2021/10 | 06.03.077 | QE-45 TRAVE DE FUTEBOL DE SALAO (FUNDACAO DIRETA) | UN
FDE | 2021/10 | 06.03.078 | QE-46 TRAVE DE FUTEBOL DE SALAO (LAJE ALVEOLAR) | UN
FDE | 2021/10 | 06.03.079 | QE-47 TRAVE DE FUTEBOL DE SALAO (PRE-LAJE TRELICADA) | UN
FDE | 2021/10 | 06.03.080 | QE-39 TABELA DE BASQUETE (LAJE ALVEOLAR) | UN
FDE | 2021/10 | 06.03.081 | QE-40 TABELA DE BASQUETE (PRE-LAJE TRELIÇADA) | UN
FDE | 2021/10 | 06.03.082 | CO-31 CORRIMÃO SIMPLES AÇO INOX FORNECIDO E INSTALADO | M
FDE | 2021/10 | 06.03.083 | CO-32 CORRIMÃO SIMPLES C/ MONTANTE VERTICAL AÇO INOX FORNECIDO E INSTALADO | M
FDE | 2021/10 | 06.03.084 | CO-33 CORRIMÃO SIMPLES INTERMEDIÁRIO AÇO INOX FORNECIDO E INSTALADO | M
FDE | 2021/10 | 06.03.085 | EM-07 ESCADA MARINHEIRO GALVANIZADA ACESSO POÇO DO ELEVADOR | UN
FDE | 2021/10 | 06.03.090 | CAIXILHARIA EM ALUMINIO | KG
FDE | 2021/10 | 06.03.091 | CAIXILHARIA EM FERRO | KG
FDE | 2021/10 | 06.03.100 | CO-34 CORRIMÃO DUPLO AÇO GALVANIZADO COM PINTURA ESMALTE. | M
FDE | 2021/10 | 06.03.101 | CO-35 CORRIMÃO DUPLO COM MONTANTE VERTICAL AÇO GALVANIZADO COM PINTURA ESMALTE | M
FDE | 2021/10 | 06.03.102 | CO-36 CORRIMÃO DUPLO INTERMEDIÁRIO AÇO GALVANIZADO COM PINTURA ESMALTE | M
FDE | 2021/10 | 06.03.103 | CO-37 CORRIMÃO SIMPLES AÇO GALVANIZADO COM PINTURA ESMALTE | M
FDE | 2021/10 | 06.03.104 | CO-38 CORRIMÃO SIMPLES COM MONTANTE VERTICAL AÇO GALVANIZADO COM PINTURA ESMALTE | M
FDE | 2021/10 | 06.03.105 | CO-39 CORRIMÃO SIMPLES INTERMEDIÁRIO AÇO GALVANIZADO COM PINTURA ESMALTE | M
FDE | 2021/10 | 06.03.106 | CO-40 GUARDA-CORPO TUBULAR H=15CM SOBRE ALVENARIA AÇO GALVANIZADO COM PINTURA ESMALTE | M
FDE | 2021/10 | 06.03.107 | CO-41 GUARDA-CORPO COM CHAPA PERFURADA H=110CM AÇO GALVANIZADO COM PINTURA ESMALTE | M
FDE | 2021/10 | 06.03.108 | CO-42 GUARDA-CORPO COM CHAPA PERFURADA H=130CM AÇO GALVANIZADO COM PINTURA ESMALTE | M
FDE | 2021/10 | 06.03.109 | CO-43 GUARDA-CORPO COM GRADIL DE FECHAMENTO H=110CM AÇO GALVANIZADO COM PINTURA ESMALTE | M
FDE | 2021/10 | 06.03.110 | CO-44 GUARDA-CORPO COM GRADIL DE FECHAMENTO H=130CM AÇO GALVANIZADO COM PINTURA ESMALTE | M
FDE | 2021/10 | 06.03.111 | CO-45 GUARDA-CORPO TUBULAR COM GRADIL DE FECHAMENTO H=110CM AÇO GALVANIZADO COM PINTURA ESMALTE | M
FDE | 2021/10 | 06.03.112 | CO-46 GUARDA-CORPO TUBULAR COM GRADIL DE FECHAMENTO H=130CM AÇO GALVANIZADO COM PINTURA ESMALTE | M
FDE | 2021/10 | 06.03.113 | CO-47 GUARDA-CORPO TUBULAR H=20CM SOBRE ALVENARIA AÇO GALVANIZADO COM PINTURA ESMALTE | M
FDE | 2021/10 | 06.03.115 | QE-38 TABELA DE BASQUETE INCLUSIVE GALVANIZAÇÃO A FOGO E PINTURA ESMALTE FUNDACAO BROCA Ø 25CM | UN
FDE | 2021/10 | 06.50.030 | DEMOLIÇÃO DE DEGRAUS DE ESCADA DE MARINHEIRO EM GRAMPOS | UN
FDE | 2021/10 | 06.60.001 | RETIRADA DE ESQUADRIAS METÁLICAS | M2
FDE | 2021/10 | 06.60.002 | RETIRADA DE TELA | M2
FDE | 2021/10 | 06.60.005 | RETIRADA DE BATENTES | UN
FDE | 2021/10 | 06.60.050 | RETIRADA DE BRAÇO DE ALAVANCA | UN
FDE | 2021/10 | 06.60.051 | RETIRADA DE ALAVANCA | UN
FDE | 2021/10 | 06.60.052 | RETIRADA DE PUXADOR DE ENGATE PARA CAIXILHO DE CORRER | UN
FDE | 2021/10 | 06.60.060 | RETIRADA DE ESCADA DE MARINHEIRO COM GUARDA-CORPO | M
FDE | 2021/10 | 06.70.001 | RECOLOCAÇÃO DE ESQUADRIAS METÁLICAS | M2
FDE | 2021/10 | 06.70.005 | RECOLOCAÇÃO DE BATENTES | UN
FDE | 2021/10 | 06.70.020 | RECOLOCACAO DE TELA | M2
FDE | 2021/10 | 06.70.050 | RECOLOCAÇÃO DE BRAÇO DE ALAVANCA | M
FDE | 2021/10 | 06.70.051 | RECOLOCAÇÃO DE ALAVANCA | UN
FDE | 2021/10 | 06.70.052 | RECOLOCAÇÃO DE PUXADOR DE ENGATE PARA CAIXILHO DE CORRER | UN
FDE | 2021/10 | 06.70.060 | RECOLOCAÇÃO DE ESCADA MARINHEIRO COM GUARDA CORPO | M
FDE | 2021/10 | 06.80.001 | CAIXILHO BASCULANTE EM PERFIL DE FERRO | M2
FDE | 2021/10 | 06.80.003 | CAIXILHO FIXO EM PERFIL DE FERRO | M2
FDE | 2021/10 | 06.80.005 | CAIXILHO DE CORRER EM PERFIL DE FERRO | M2
FDE | 2021/10 | 06.80.008 | FOLHA PARA CAIXILHO DE CORRER EM PERFIL DE FERRO | M2
FDE | 2021/10 | 06.80.009 | CAIXILHO MAXIMAR DE FERRO | M2
FDE | 2021/10 | 06.80.019 | PORTA PANTOGRAFICA | M2
FDE | 2021/10 | 06.80.020 | PORTA DE ENROLAR EM TIRAS ARTICULADAS | M2
FDE | 2021/10 | 06.80.021 | PORTA DE ENROLAR EM GRADES RETANGULARES | M2
FDE | 2021/10 | 06.80.023 | PORTAO DE 1 FOLHA DE TUBOS E TELA GALVANIZADOS COM PORTA CADEADO | M2
FDE | 2021/10 | 06.80.025 | PORTAO DE 2 FOLHAS DE TUBO E TELA GALVANIZADOS COM PORTA CADEADO | M2
FDE | 2021/10 | 06.80.029 | TELA DE PROTEÇAO P/CAIXILHO C/REQ. DE PERFIL DE FERRO E TELA ARAME GALV. | M2
FDE | 2021/10 | 06.80.033 | CHAPA DE FERRO N 14, INCLUSIVE SOLDAGEM | M2
FDE | 2021/10 | 06.80.043 | BRACO DE ALAVANCA DE FERRO | M
FDE | 2021/10 | 06.80.044 | ALAVANCA PARA CAIXILHO BASCULANTE | UN
FDE | 2021/10 | 06.80.045 | PUXADORES DE ENGATE EM LATAO CROMADO PARA CAIXILHO DE CORRER | UN
FDE | 2021/10 | 06.80.046 | CADEADO E PORTA CADEADO | UN
FDE | 2021/10 | 06.80.049 | LUBRIFICACAO DE CAIXILHO E TROCA DE REBITES | M2
FDE | 2021/10 | 06.80.050 | FERRO TRABALHADO (CAIXILHO) | KG
FDE | 2021/10 | 06.80.082 | CAIXILHO FIXO EM ALUMINIO ANODIZADO | M2
FDE | 2021/10 | 06.80.084 | CAIXILHO DE CORRER EM ALUMINIO ANODIZADO | M2
FDE | 2021/10 | 06.80.086 | FOLHA PARA CAIXILHO DE CORRER EM ALUMINIO ANODIZADO | M2
FDE | 2021/10 | 06.80.088 | CAIXILHO MAXIMAR EM ALUMINIO ANODIZADO | M2
FDE | 2021/10 | 06.80.094 | BRACO DE ALAVANCA DE ALUMINIO | M
FDE | 2021/10 | 06.80.096 | PUXADOR DE ENGATE DE ALUMINIO TIPO "BICO DE PAPAGAIO" | UN
CDHU | 2021/12 | 25.02.020 | Porta de entrada de abrir em alumínio, sob medida | M2
CDHU | 2021/12 | 25.02.060 | Porta/portinhola em alumínio, sob medida | M2
CDHU | 2021/12 | 28.01.160 | Mola aérea para porta, com esforço acima de 50 kg até 60 kg | UN
CDHU | 2021/12 | 28.20.850 | Barra antipânico para porta dupla com travamentos horizontal e vertical completa, com maçaneta tipo alavanca e chave, para vãos de 1,70 a 2,60 m | CJ
|  | 07.00.000 | COBERTURA
FDE | 2021/10 | 07.03.064 | TELHA DE POLIESTER (PERFIL DA ONDULADA ACO) - E=1,2MM | M2
FDE | 2021/10 | 07.03.065 | TELHA DE POLIESTER (PERFIL DA TRAPEZOIDAL ACO H ATE 40MM) - E=1,2MM | M2
FDE | 2021/10 | 07.03.066 | TELHA DE POLIESTER (PERFIL DA TRAPEZOIDAL ACO H=100MM) - E=1,2MM | M2
FDE | 2021/10 | 07.03.067 | TELHA DE POLIESTER (PERFIL DA ONDULADA CRFS) - E=1,2MM | M2
FDE | 2021/10 | 07.03.105 | TELHA CERAMICA TIPO FRANCESA | M2
FDE | 2021/10 | 07.03.106 | TELHA CERAMICA TIPO PAULISTA | M2
FDE | 2021/10 | 07.03.107 | TELHA CERAMICA TIPO PLAN | M2
FDE | 2021/10 | 07.03.110 | TELHA CERAMICA TIPO ROMANA | M2
FDE | 2021/10 | 07.03.112 | TELHA CERAMICA TIPO COLONIAL | M2
FDE | 2021/10 | 07.03.120 | TELHA TECNOLOGIA CRFS ONDULADA E=6MM | M2
FDE | 2021/10 | 07.03.121 | TELHA TECNOLOGIA CRFS ONDULADA E=8MM | M2
FDE | 2021/10 | 07.03.122 | TELHA TECNOLOGIA CRFS MAXIPLAC H=125MM E=6MM | M2
FDE | 2021/10 | 07.03.123 | TELHA TECNOLOGIA CRFS MAXIPLAC H=125MM E=8MM | M2
FDE | 2021/10 | 07.03.129 | TELHA GALVALUME / ACO GALV PINT 1 FACE PO OU COIL-COATING ONDULADA CRFS E=0,65MM | M2
FDE | 2021/10 | 07.03.130 | TELHA GALVALUME / ACO GALV PINT 1 FACE PO/COIL-COATING TRAPEZ H=40MM E=0,65MM | M2
FDE | 2021/10 | 07.03.131 | TELHA GALVALUME / ACO GALV PINT 1 FACE PO/COIL-COATING TRAPEZ H=100MM E=0,65MM | M2
FDE | 2021/10 | 07.03.132 | TELHA GALVALUME / ACO GALV ACAB. NATURAL ONDULADA CRFS E=0,65MM | M2
FDE | 2021/10 | 07.03.133 | TELHA GALVALUME / ACO GALV ACABAMENTO.NATURAL TRAPEZ H=40MM .E=0,65MM | M2
FDE | 2021/10 | 07.03.134 | TELHA GALVALUME / ACO GALV ACABAMENTO.NATURAL TRAPEZ H=100MM .E=0,65MM | M2
FDE | 2021/10 | 07.03.135 | TELHA GALVALUME / ACO GALV SANDUICHE E=30MM (PUR) / (PIR) TRAPEZ H=40MM NAS DUAS FACES E= 0,50MM COM PINT FACES APARENTES. | M2
FDE | 2021/10 | 07.03.136 | TELHA GALVALUME / ACO GALV SANDUICHE E=50MM (PUR) / (PIR) TRAPEZ H=40MM NAS DUAS FACES E= 0,50MM COM PINT FACES APARENTES. | M2
FDE | 2021/10 | 07.03.137 | TELHA GALVALUME / ACO GALV SANDUICHE E=30MM (PUR) / (PIR) SUPERIOR TRAPEZ H=40MM / INFERIOR PLANO E= 0,50MM COM PINT FACES APARENTES | M2
FDE | 2021/10 | 07.03.138 | TELHA GALVALUME / ACO GALV SANDUICHE E=50MM (PUR) / (PIR) SUPERIOR TRAPEZ H=40MM / INFERIOR PLANO E= 0,50MM COM PINT FACES APARENTES | M2
FDE | 2021/10 | 07.04.001 | CUMEEIRA E ESPIGAO EMBOCADOS PARA TELHA CERAMICA | M
FDE | 2021/10 | 07.04.034 | CUMEEIRA ACO PINT PO/COIL-COATING PERFIL OND/TRAP E=0,65MM H ATE 40MM | M
FDE | 2021/10 | 07.04.035 | CUMEEIRA DE ACO PINT PO OU COIL-COATING LISA OU LISA DENTADA E=0.5MM | M2
FDE | 2021/10 | 07.04.037 | CUMEEIRA ACO GALV PINT PO/COIL-COATING PERFIL TRAPEZ H=100MM E=0,65MM | M
FDE | 2021/10 | 07.04.040 | CUMEEIRA DE ACO NATURAL LISA OU LISA DENTADA E=0,5MM | M
FDE | 2021/10 | 07.04.041 | CUMEEIRA DE ACO NATURAL PERFIL ONDUL OU TRAP E=0,65MM H ATE 40MM | M
FDE | 2021/10 | 07.04.042 | CUMEEIRA DE ACO GALV NATURAL PERFIL TRAP E=0,5MM H=100MM | M
FDE | 2021/10 | 07.04.044 | RUFO DE ACO NATURAL SIMPLES E=0,5MM | M
FDE | 2021/10 | 07.04.061 | DOMO DE ACRILICO COM CAIXILHO DE ALUMINIO | M2
FDE | 2021/10 | 07.04.100 | RUFO LISO DE ACO GALV NATURAL E=0,65MM CORTE ATE 300MM | M
FDE | 2021/10 | 07.04.101 | RUFO LISO DE ACO GALV NATURAL E=0,65MM CORTE ATE 400MM | M
FDE | 2021/10 | 07.04.102 | RUFO LISO DE ACO GALV NATURAL E=0,65MM CORTE ATE 600MM | M
FDE | 2021/10 | 07.04.112 | RUFO DENTADO ACO GALV NATURAL E=0,65MM CORTE ATE 300MM | M
FDE | 2021/10 | 07.04.113 | RUFO DENTADO ACO GALV NATURAL E=0,65MM CORTE ATE 400MM | M
FDE | 2021/10 | 07.04.114 | RUFO DENTADO ACO GALV NATURAL E=0,65MM CORTE ATE 600MM | M
FDE | 2021/10 | 07.04.120 | RUFO DENTADO ACO GALV PINT PO/COIL-COATING E=0,65MM CORTE ATE 300MM | M
FDE | 2021/10 | 07.04.121 | RUFO DENTADO ACO GALV PINT PO/COIL-COATING E=0,65MM CORTE ATE 400MM | M
FDE | 2021/10 | 07.04.122 | RUFO DENTADO ACO GALV PINT PO/COIL-COATING E=0,50MM CORTE ATE 300MM | M
FDE | 2021/10 | 07.04.123 | RUFO DENTADO ACO GALV PINT PO/COIL-COATING E=0,50MM CORTE ATE 400MM | M
FDE | 2021/10 | 07.04.124 | RUFO DENTADO ACO GALV PINT PO/COIL-COATING E=0,50MM CORTE ATE 600MM | M
FDE | 2021/10 | 07.04.126 | RUFO DENTADO ACO GALV PINT PO/COIL-COATING E=0,65MM CORTE ATE 600MM | M
FDE | 2021/10 | 07.04.127 | RUFO LISO ACO GALV PINT PO OU COIL-COATING E=0,65MM CORTE ATE 300MM | M
FDE | 2021/10 | 07.04.129 | CUMEEIRA ARTICULADA P/ TELHA TECNOLOGIA CRFS ONDULADA | M
FDE | 2021/10 | 07.04.130 | CUMEEIRA SHED P/ TELHA TECNOLOGIA CRFS ONDULADA | M
FDE | 2021/10 | 07.04.131 | RUFO P/ TELHA TECNOLOGIA CRFS ONDULADA | M
FDE | 2021/10 | 07.04.132 | ESPIGAO NORMAL P/ TELHA TECNOLOGIA CRFS ONDULADA | M
FDE | 2021/10 | 07.04.133 | RUFO LISO ACO GALV PINT PO/COIL-COATING E=0,65MM CORTE ATE 400MM | M
FDE | 2021/10 | 07.04.134 | RUFO LISO ACO GALV PINT PO/COIL-COATING E=0,65MM CORTE ATE 600MM | M
FDE | 2021/10 | 07.05.007 | FECHAMENTO TELHA PERF GALVALUME / ACO GALV TRAPEZ H=40MM E=0,65MM PINT PO 2 FACES Ø FURO ATE 3,17MM AREA PERFURADA ATÉ 40% | M2
FDE | 2021/10 | 07.05.008 | FECHAMENTO TELHA PERF GALVALUME / ACO GALV TRAPEZ H=35MM E=0,65MM PINT PO 2 FACES Ø FURO ATE 3,17MM AREA PERFURADA ATÉ 40% | M2
FDE | 2021/10 | 07.05.010 | VEDACAO LATERAL DE COBERTURA COM TELA DE NYLON | M2
FDE | 2021/10 | 07.05.023 | FECHAMENTO TELHA GALVALUME / AÇO GALV TRAP H=40MM E=0,80MM PINT PO 2 FACES USO EXCLUSIVO FUNDO Q. ESPORTES | M2
FDE | 2021/10 | 07.05.025 | FECHAMENTO TELHA PERF GALVALUME / AÇO GALV TRAP H=40MM E=0,80MM PINT PO 2 FACES Ø FURO ATE 3,17MM AREA PERFURADA ATE 40% USO EXCLUSIVO LATERAL Q. ESPORTES | M2
FDE | 2021/10 | 07.05.080 | SUB-COBERTURA COM MANTA ALUMINIZADA | M2
FDE | 2021/10 | 07.50.001 | DEMOLICAO DE TELHA FIBRO CIMENTO TRAPEZOIDAL | M2
FDE | 2021/10 | 07.60.010 | RETIRADA DE VIGAMENTO DE APOIO P/TELHAS DE BARRO/FIBRO-CIM/AL/PLAST/PLANA PRE-FAB | M
FDE | 2021/10 | 07.60.015 | RETIRADA DE CAIBROS | M
FDE | 2021/10 | 07.60.016 | RETIRADA DE RIPAS | M
FDE | 2021/10 | 07.60.020 | RETIRADA DE FERRAGENS PARA ESTRUTURA DE MADEIRA | UN
FDE | 2021/10 | 07.60.050 | RETIRADA DE TELHAS DE BARRO | M2
FDE | 2021/10 | 07.60.051 | RETIRADA DE TELHAS DE BARRO - S/REAPROV | M2
FDE | 2021/10 | 07.60.055 | RETIRADA DE CUMEEIRAS E ESPIGÕES DE BARRO | M
FDE | 2021/10 | 07.60.056 | RETIRADA DE CUMEEIRAS E ESPIGOES DE BARRO - S/REAPROV | M
FDE | 2021/10 | 07.60.060 | RETIRADA DE TELHAS OND DE FIBRO-CIM/PLAST OU ALUM/PLANA PRE FAB | M2
FDE | 2021/10 | 07.60.061 | RETIRADA DE TELHAS OND DE FIBRO-CIM/PLAST OU ALUM/PLANA PRE FAB - S/REAPROV | M2
FDE | 2021/10 | 07.60.065 | RETIRADA DE CUMEEIRAS, ESPIGÕES E RUFOS DE FIBRO-CIMENTO | M
FDE | 2021/10 | 07.60.066 | RETIRADA DE CUMEEIRAS, ESPIGOES E RUFOS DE FIBRO-CIMENTO - S/REAPROV | M
FDE | 2021/10 | 07.70.001 | RECOLOCAÇÃO DE RIPAS | M
FDE | 2021/10 | 07.70.002 | RECOLOCAÇÃO DE CAIBROS | M
FDE | 2021/10 | 07.70.003 | RECOLOCAÇÃO DE VIGAS | M
FDE | 2021/10 | 07.70.010 | RECOLOCAÇÃO DE FERRAGEM PARA ESTRUTURA DE MADEIRA | UN
FDE | 2021/10 | 07.70.050 | RECOLOCAÇÃO DE TELHAS DE BARRO TIPO FRANCESA / ROMANA | M2
FDE | 2021/10 | 07.70.052 | RECOLOCAÇÃO DE TELHA DE BARRO TIPO PLAN | M2
FDE | 2021/10 | 07.70.055 | RECOLOCAÇÃO DE TELHA DE FIBROCIMENTO, PLÁSTICO OU ALUMÍNIO | M2
FDE | 2021/10 | 07.70.080 | RECOLOCAÇÃO DE CUMEEIRAS E ESPIGÕES DE BARRO | M
FDE | 2021/10 | 07.70.081 | RECOLOCAÇÃO DE CUMEEIRAS, ESPIGÕES E RUFOS DE CRFS | M
FDE | 2021/10 | 07.80.001 | RIPAS DE 5 X 1,5 CM G1-C6 | M
FDE | 2021/10 | 07.80.002 | CAIBRO DE 5 X 6 CM G1-C6 | M
FDE | 2021/10 | 07.80.003 | TABUA DE 12 X 3 CM G1-C6 | M
FDE | 2021/10 | 07.80.004 | VIGA DE MADEIRA 6 X 12 CM G1-C6 | M
FDE | 2021/10 | 07.80.005 | VIGA DE MADEIRA 6 X 16 CM G1-C6 | M
FDE | 2021/10 | 07.80.008 | SARRAFO APARELHADO 10X2,5CM G1-C2 | ML
FDE | 2021/10 | 07.80.009 | PECAS ESPECIAIS DE MADEIRA SERRADA G1-C6 | M3
FDE | 2021/10 | 07.80.019 | PARAFUSO PARA FIXACAO DE TELHA ONDULADA CRFS | UN
FDE | 2021/10 | 07.80.020 | PARAFUSO OU GANCHO P/ FIXACAO TELHA CRFS MODULADA | UN
FDE | 2021/10 | 07.80.022 | CHAPUZ METÁLICO FERRO 2" X 1/4" ENCONTRO CUMEEIRA/PENDURAL INCLUSIVE PARAFUSOS | UN
FDE | 2021/10 | 07.80.023 | ESTRIBO/GRAMPO FERRO REDONDO 1/2" INCLUSO CHAPA E PORCAS | UN
FDE | 2021/10 | 07.80.024 | CHAPUZ METALICO 2X40CM FERRO 2" X 1/4" INCLUSIVE PARAFUSOS | UN
FDE | 2021/10 | 07.80.025 | TELHA DE CONCRETO COR VERMELHA | M2
FDE | 2021/10 | 07.80.026 | TELHA DE CONCRETO COR CINZA | M2
FDE | 2021/10 | 07.80.027 | TELHA GALVALUME / ACO GALV AUTOPORTANTE DOIS APOIOS VÃO MÁXIMO ATÉ 11METROS E=0,80MM H=260MM ACABAMENTO NATURAL | M2
FDE | 2021/10 | 07.80.028 | TELHA GALVALUME / ACO GALV AUTOPORTANTE DOIS APOIOS VÃO MÁXIMO ATÉ 11 METROS E=0,80MM H=260MM ACABAMENTO NATURAL SANDUICHE DE LÃ DE ROCHA E=50 MM ENVELOPADA | M2
FDE | 2021/10 | 07.80.029 | TELHA GALVALUME / ACO GALV AUTOPORTANTE DOIS APOIOS VÃO MÁXIMO ATÉ 11 METROS E=0,80MM H=260MM FACE INFERIOR PINTADA SANDUICHE DE LÃ DE ROCHA E=50 MM ENVELOPADA | M2
FDE | 2021/10 | 07.80.030 | TELHAS CERAMICA TIPO FRANCESA | M2
FDE | 2021/10 | 07.80.032 | CUMEEIRA E ESPIGAO EMBOCADOS PARA TELHAS CERAMICA | M
FDE | 2021/10 | 07.80.033 | FECHAMENTO DE OITAO EM TABUA DE 10 X 1CM MACHO-FEMEA P/FORRO G1-C4 | M2
FDE | 2021/10 | 07.80.035 | LIMPEZA DE TELHADO INCLUSIVE REMOÇÃO DO MATERIAL RECOLHIDO | M2
FDE | 2021/10 | 07.80.036 | TELHA TECNOLOGIA CRFS MODULADA E=8MM | M2
FDE | 2021/10 | 07.80.037 | TELHA TECNOLOGIA CRFS TRAPEZOIDAL 44CM E=8MM | M2
FDE | 2021/10 | 07.80.039 | TELHA TECNOLOGIA CRFS MAXIPLAC H=125MM E=8MM | M2
FDE | 2021/10 | 07.80.040 | TELHA TECNOLOGIA CRFS ONDULADA E=6MM | M2
FDE | 2021/10 | 07.80.041 | TELHA TECNOLOGIA CRFS ONDULADA E=8MM | M2
FDE | 2021/10 | 07.80.042 | CUMEEIRA NORMAL P/ TELHA TECNOLOGIA CRFS ONDULADA | M
FDE | 2021/10 | 07.80.043 | CUMEEIRA ARTICULADA P/ TELHA TECNOLOGIA CRFS ONDULADA | M
FDE | 2021/10 | 07.80.044 | CUMEEIRA SHED P/ TELHA TECNOLOGIA CRFS ONDULADA | M
FDE | 2021/10 | 07.80.045 | ESPIGAO NORMAL P/ TELHA TECNOLOGIA CRFS ONDULADA | M
FDE | 2021/10 | 07.80.048 | ARESTA P/ TELHA TECNOLOGIA CRFS ONDULADA | M
FDE | 2021/10 | 07.80.050 | RUFO P/ TELHA TECNOLOGIA CRFS ONDULADA | M
FDE | 2021/10 | 07.80.051 | FECHAMENTO DE OITAO C/ TELHA TECNOLOGIA CRFS ONDULADA E=8MM | M2
FDE | 2021/10 | 07.80.052 | CUMEEIRA NORMAL PARA TELHA TECNOLOGIA CRFS MODULADA | M
FDE | 2021/10 | 07.80.053 | CUMEEIRA ARTICULADA PARA TELHA TECNOLOGIA CRFS MODULADA | M
FDE | 2021/10 | 07.80.054 | RUFO PARA TELHA TECNOLOGIA CRFS MODULADA | M
FDE | 2021/10 | 07.80.055 | CUMEEIRA NORMAL PARA TELHA TECNOLOGIA CRFS TRAPEZOIDAL 44CM | M
FDE | 2021/10 | 07.80.056 | CUMEEIRA NORMAL PARA TELHA TECNOLOGIA CRFS TRAPEZOIDAL 90CM | M
FDE | 2021/10 | 07.80.057 | CUMEEIRA ARTICULADA PARA TELHA TECNOLOGIA CRFS TRAPEZOIDAL 90CM | M
FDE | 2021/10 | 07.80.058 | RUFO PARA TELHA TECNOLOGIA CRFS TRAPEZOIDAL 90CM | M
FDE | 2021/10 | 07.80.059 | TELHA DE VIDRO TIPO FRANCESA PARA ILUMINAÇÃO | M2
FDE | 2021/10 | 07.80.061 | TELHA DE POLIESTER PERFIL DA CANALETE 49 CM E=1,20MM | M2
FDE | 2021/10 | 07.80.062 | TELHA DE POLIESTER PERFIL DA CANALETE 90 CM E=1,20MM | M2
FDE | 2021/10 | 07.80.064 | TELHA DE POLIESTER PERFIL DA MAXIPLAC E=1,20MM | M2
FDE | 2021/10 | 07.80.065 | TELHA DE POLIESTER PERFIL DA ONDULADA ALUMINIO E=1,20MM | M2
FDE | 2021/10 | 07.80.066 | TELHA DE POLIESTER PERFIL DA TRAPEZOIDAL ALUMINIO E=1,20MM | M2
FDE | 2021/10 | 07.80.087 | PARAFUSO PARA FIXACAO TELHA CRFS TRAPEZOIDAL C/ 44CM | UN
FDE | 2021/10 | 07.80.088 | PARAFUSO PARA FIXACAO TELHA CRFS TRAPEZOIDAL C/ 90CM | UN
FDE | 2021/10 | 07.80.089 | PARAFUSO P/ FIXACAO TELHA CRFS TRAPEZOIDAL C/ 49CM | UN
FDE | 2021/10 | 07.80.090 | AMARRACAO DE TELHA CERAMICA COM ARAME DE COBRE | M2
FDE | 2021/10 | 07.80.091 | EMBOCAMENTO DE BEIRAL EM TELHA CERAMICA | M
|  | 08.00.000 | INSTALAÇÕES HIDRÁULICAS
FDE | 2021/10 | 08.02.001 | AG-04 ABRIGO PARA GAS COM 2 CILINDROS DE 45 KG | UN
FDE | 2021/10 | 08.02.002 | AG-05 ABRIGO PARA GAS COM 4 CILINDROS DE 45 KG | UN
FDE | 2021/10 | 08.02.003 | AG-06 ABRIGO PARA GAS COM 6 CILINDROS DE 45 KG | UN
FDE | 2021/10 | 08.02.004 | AG-07 ABRIGO PARA MEDIDOR COMGAS 60X60X30CM | UN
FDE | 2021/10 | 08.02.005 | AG-08 ABRIGO PARA GAS COM 2 BUJOES DE 13 KG | UN
FDE | 2021/10 | 08.02.016 | PROTECAO ANTICORROSIVA PARA RAMAIS SOB A TERRA | M
FDE | 2021/10 | 08.02.017 | PROTECAO MECANICA PARA RAMAIS SOB ATERRA | M
FDE | 2021/10 | 08.02.021 | VG-01 VALVULA E REGULADOR DE PRESSAO DE GAS | UN
FDE | 2021/10 | 08.02.040 | TUBO ACO GALV NBR5590-CLASSE PESADA DN 20MM (3/4") INCL CONEXOES | M
FDE | 2021/10 | 08.02.041 | TUBO ACO GALV NBR5590-CLASSE PESADA DN 25MM (1") INCL CONEXOES | M
FDE | 2021/10 | 08.02.042 | TUBO ACO GALV NBR5590-CLASSE PESADA DN 32MM (1 1/4") INCL CONEXOES | M
FDE | 2021/10 | 08.02.043 | TUBO ACO GALV NBR5590-CLASSE PESADA DN 40MM (1 1/2") INCL CONEXOES | M
FDE | 2021/10 | 08.02.050 | ENVOLVIMENTO C/ TUBO DE PVC DN 150MM EM TUBULACAO DE GAS DE RUA | M
FDE | 2021/10 | 08.02.060 | TUBO DE COBRE P/ GAS CLASSE A S/COST DN=1/2 (15) SOLDA FOSCOPER | M
FDE | 2021/10 | 08.02.061 | TUBO DE COBRE P/ GAS CLASSE A S/COST DN=3/4 (22) SOLDA FOSCOPER | M
FDE | 2021/10 | 08.02.062 | TUBO DE COBRE P/ GAS CLASSE A S/COST DN=1 (28) SOLDA FOSCOPER | M
FDE | 2021/10 | 08.02.063 | TUBO DE COBRE P/ GAS CLASSE A S/COST DN=1 1/4 (35) SOLDA FOSCOPER | M
FDE | 2021/10 | 08.02.064 | TUBO DE COBRE P/ GAS CLSSE A S/COST DN=1 1/2 (42) SOLDA FOSCOPER | M
FDE | 2021/10 | 08.03.001 | TUBO ACO GALVANIZ NBR5580-CL MEDIA, DN15MM (1/2") - INCL CONEXOES | M
FDE | 2021/10 | 08.03.002 | TUBO ACO GALVANIZ NBR5580-CL MEDIA, DN20MM (3/4") - INCL CONEXOES | M
FDE | 2021/10 | 08.03.003 | TUBO ACO GALVANIZ NBR5580-CL MEDIA, DN25MM (1") - INCL. CONEXOES | M
FDE | 2021/10 | 08.03.004 | TUBO ACO GALVANIZ NBR 5580-CL MEDIA, DN32MM (1 1/4")-INCL CONEXOES | M
FDE | 2021/10 | 08.03.005 | TUBO ACO GALVANIZ NBR5580-CL MEDIA, DN40MM (1 1/2")-INCL CONEXOES | M
FDE | 2021/10 | 08.03.006 | TUBO ACO GALVANIZ NBR5580-CL MEDIA, DN50MM (2") - INCL CONEXOES | M
FDE | 2021/10 | 08.03.007 | TUBO ACO GALVANIZ NBR5580-CL MEDIA, DN65MM (2 1/2") - INCL CONEXOES | M
FDE | 2021/10 | 08.03.008 | TUBO ACO GALVANIZ NBR5580-CL MEDIA, DN80MM (3")-INCL CONEXOES | M
FDE | 2021/10 | 08.03.009 | TUBO ACO GALVANIZ NBR5580-CL MEDIA, DN100MM (4")-INCL CONEXOES | M
FDE | 2021/10 | 08.03.010 | TUBO ACO GALVANIZ NBR5580-CL MEDIA, DN 150MM (6") - INCL CONEXOES | M
FDE | 2021/10 | 08.03.012 | PROTECAO ANTICORROSIVA PARA RAMAIS SOB A TERRA | M
FDE | 2021/10 | 08.03.015 | TUBO PVC RÍGIDO JUNTA SOLDÁVEL DE 20 INCL CONEXÕES | M
FDE | 2021/10 | 08.03.016 | TUBO PVC RÍGIDO JUNTA SOLDÁVEL DE 25 INCL CONEXÕES | M
FDE | 2021/10 | 08.03.017 | TUBO PVC RÍGIDO JUNTA SOLDÁVEL DE 32 INCL CONEXÕES | M
FDE | 2021/10 | 08.03.018 | TUBO PVC RÍGIDO JUNTA SOLDÁVEL DE 40 INCL CONEXÕES | M
FDE | 2021/10 | 08.03.019 | TUBO PVC RÍGIDO JUNTA SOLDÁVEL DE 50 INCL CONEXÕES | M
FDE | 2021/10 | 08.03.020 | TUBO PVC RÍGIDO JUNTA SOLDÁVEL DE 60 INCL CONEXÕES | M
FDE | 2021/10 | 08.03.021 | TUBO PVC RÍGIDO JUNTA SOLDÁVEL DE 75 INCL CONEXÕES | M
FDE | 2021/10 | 08.03.022 | TUBO PVC RÍGIDO JUNTA SOLDÁVEL DE 85 INCL CONEXÕES | M
FDE | 2021/10 | 08.03.023 | TUBO PVC RÍGIDO JUNTA SOLDÁVEL DE 110 INCL CONEXÕES | M
FDE | 2021/10 | 08.04.001 | REGISTRO DE GAVETA BRUTO DN 15MM (1/2") | UN
FDE | 2021/10 | 08.04.002 | REGISTRO DE GAVETA BRUTO DN 20MM (3/4") | UN
FDE | 2021/10 | 08.04.003 | REGISTRO DE GAVETA BRUTO DN 25MM (1") | UN
FDE | 2021/10 | 08.04.004 | REGISTRO DE GAVETA BRUTO DN 32MM (1 1/4") | UN
FDE | 2021/10 | 08.04.005 | REGISTRO DE GAVETA BRUTO DN 40MM 1 1/2" | UN
FDE | 2021/10 | 08.04.006 | REGISTRO DE GAVETA BRUTO DN 50MM (2") | UN
FDE | 2021/10 | 08.04.007 | REGISTRO DE GAVETA BRUTO DN 65MM (2 1/2") | UN
FDE | 2021/10 | 08.04.008 | REGISTRO DE GAVETA BRUTO DN 80MM (3") | UN
FDE | 2021/10 | 08.04.009 | REGISTRO DE GAVETA BRUTO DN 100MM (4") | UN
FDE | 2021/10 | 08.04.015 | REGISTRO DE PRESSAO BRUTO DE 1/2" | UN
FDE | 2021/10 | 08.04.016 | REGISTRO DE PRESSAO BRUTO DE 3/4" | UN
FDE | 2021/10 | 08.04.021 | REGISTRO DE GAVETA COM CANOPLA CROMADA DN 15MM (1/2") | UN
FDE | 2021/10 | 08.04.022 | REGISTRO DE GAVETA COM CANOPLA CROMADA DN 20MM (3/4") | UN
FDE | 2021/10 | 08.04.023 | REGISTRO DE GAVETA COM CANOPLA CROMADA DN 25MM (1") | UN
FDE | 2021/10 | 08.04.024 | REGISTRO DE GAVETA COM CANOPLA CROMADA DN 32MM (1 1/4") | UN
FDE | 2021/10 | 08.04.025 | REGISTRO DE GAVETA COM CANOPLA CROMADA DN 40MM (1 1/2") | UN
FDE | 2021/10 | 08.04.031 | REGISTRO DE PRESSAO C/ CANOPLA CROMADA DN 15MM (1/2") | UN
FDE | 2021/10 | 08.04.032 | REGISTRO DE PRESSAO C/ CANOPLA CROMADA DN 20MM (3/4") | UN
FDE | 2021/10 | 08.04.043 | VALVULA DE DESCARGA C/ REG INCORP DN=32MM(1 1/4) ACAB ANTIVANDALISMO | UN
FDE | 2021/10 | 08.04.044 | VALVULA DE DESCARGA C/ REG INCORP DN=40MM(1 1/2) ACAB ANTIVANDALISMO | UN
FDE | 2021/10 | 08.04.048 | VALVULA DE DESCARGA DE FECHAMENTO AUTOMATICO PARA MICTORIO | UN
FDE | 2021/10 | 08.04.051 | VALVULA DE DESCARGA C/REG INCORP DN 32MM (1 1/4") C/ ACAB SIMPLES | UN
FDE | 2021/10 | 08.04.052 | VALVULA DE DESCARGA C/REG INCORP DN 40MM (1 1/2") C/ ACAB SIMPLES | UN
FDE | 2021/10 | 08.04.053 | VALVULA DE DESCARGA C/ACIONAMENTO DUPLO FLUXO REGISTRO E ACABAM. DN 32MM 1 1/4" | UN
FDE | 2021/10 | 08.04.054 | VALVULA DE DESCARGA C/ACIONAMENTO DUPLO FLUXO REGISTRO E ACABAM. DN 40MM 1 1/2" | UN
FDE | 2021/10 | 08.04.060 | ENVELOPE DE CONCRETO PARA DUTOS | M
FDE | 2021/10 | 08.05.005 | TUBO DE COBRE NBR13206 CLASSE "E" DN 15MM (1/2") AGUA QUENTE INCL CONEXOES | M
FDE | 2021/10 | 08.05.006 | TUBO DE COBRE NBR13206 CLASSE "E" DN 22MM (3/4") AGUA QUENTE INCL CONEXOES | M
FDE | 2021/10 | 08.05.007 | TUBO DE COBRE NBR13206 CLASSE "E" DN 28MM (1") AGUA QUENTE INCL CONEXOES | M
FDE | 2021/10 | 08.05.008 | TUBO DE COBRE NBR13206 CLASSE "E" DN 35MM (1 1/4") AGUA QUENTE INCL CONEXOES | M
FDE | 2021/10 | 08.05.009 | TUBO DE COBRE NBR13206 CLASSE "E" DN 15 MM (1/2") AGUA QUENTE INCL CONEXOES COM ISOLAÇAO TERMICA POLIETIL EXPANDIDO | M
FDE | 2021/10 | 08.05.010 | TUBO DE COBRE NBR13206 CLASSE "E" DN 22 MM (3/4") AGUA QUENTE INCL CONEXOES COM ISOLAÇAO TERMICA POLIETIL EXPANDIDO | M
FDE | 2021/10 | 08.05.011 | TUBO DE COBRE NBR13206 CLASSE "E" DN 28 MM (1") AGUA QUENTE INCL CONEXOES COM ISOLAÇAO TERMICA POLIETIL EXPANDIDO | M
FDE | 2021/10 | 08.05.012 | TUBO DE COBRE NBR13206 CLASSE "E" DN 35 MM (1 1/4") AGUA QUENTE INCL CONEXOES COM ISOLAÇAO TERMICA POLIETIL EXPANDIDO | M
FDE | 2021/10 | 08.05.013 | PROTEÇAO EM ALUMINIO CORRUGADO E= 0,15MM PARA TUBO DE COBRE DN 15MM AGUA QUENTE INCL AMARRAÇAO | M
FDE | 2021/10 | 08.05.014 | PROTEÇAO EM ALUMINIO CORRUGADO E= 0,15MM PARA TUBO DE COBRE DN 22MM AGUA QUENTE INCL AMARRAÇAO | M
FDE | 2021/10 | 08.05.015 | PROTEÇAO EM ALUMINIO CORRUGADO E=0,15MM PARA TUBO DE COBRE DN 28MM AGUA QUENTE INCL AMARRAÇAO | M
FDE | 2021/10 | 08.05.016 | PROTEÇAO EM ALUMINIO CORRUGADO E= 0,15MM PARA TUBO DE COBRE DN 35MM AGUA QUENTE INCL AMARRAÇAO | M
FDE | 2021/10 | 08.07.002 | TUBO ACO GALVANIZ NBR5580-CL MEDIA, DN65MM (2 1/2")- INCL CONEXOES | M
FDE | 2021/10 | 08.07.003 | TUBO ACO GALVANIZ NBR5580-CL MEDIA, DN80MM (3")-INCL CONEXOES | M
FDE | 2021/10 | 08.07.004 | TUBO ACO GLAVANIZ NBR5580-CL MEDIA, DN100MM (4")-INCL CONEXOES | M
FDE | 2021/10 | 08.07.005 | TUBO ACO GALVANIZ NBR5580-CL MEDIA, DN 150MM (6") - INCL CONEXOES | M
FDE | 2021/10 | 08.07.010 | PROTECAO ANTI CORROSIVA PARA RAMAIS SOB A TERRA | M
FDE | 2021/10 | 08.08.002 | REGISTRO DE GAVETA BRUTO DN 65MM (2 1/2") | UN
FDE | 2021/10 | 08.08.003 | REGISTRO DE GAVETA BRUTO DN 80MM (3") | UN
FDE | 2021/10 | 08.08.004 | REGISTRO DE GAVETA BRUTO DN 100MM (4") | UN
FDE | 2021/10 | 08.08.010 | REGISTRO GLOBO ANGULAR AMARELO 2 1/2" | UN
FDE | 2021/10 | 08.08.012 | REGISTRO DE RECALQUE NO PASSEIO (RR-01) | UN
FDE | 2021/10 | 08.08.015 | VALVULA DE RETENCAO VERT.BRONZE TIPO LEVE DE 2 1/2" | UN
FDE | 2021/10 | 08.08.016 | VALVULA DE RETENCAO VERT.BRONZE TIPO LEVE DE 3" | UN
FDE | 2021/10 | 08.08.017 | VALVULA DE RETENCAO VERT.BRONZE TIPO LEVE DE 4" | UN
FDE | 2021/10 | 08.08.021 | HIDRANTE COM REGISTRO TIPO GLOBO AMARELO DE 2 1/2" | UN
FDE | 2021/10 | 08.08.028 | AH-04 ABRIGO PARA HIDRANTE COM MANGUEIRA 1 1/2" E ESGUICHO REGULAVEL | UN
FDE | 2021/10 | 08.08.030 | MANGUEIRA COM UNIAO DE ENGATE RAPIDO DE 1 1/2" | M
FDE | 2021/10 | 08.08.031 | MANGUEIRA COM UNIAO DE ENGATE RAPIDO DE 2 1/2" | M
FDE | 2021/10 | 08.08.035 | ESGUICHO DE LATAO C/ENGATE RAPIDO ORIFICIO DE 1/2" | UN
FDE | 2021/10 | 08.08.036 | ESGUICHO DE LATAO C/ENGATE RAPIDO ORIFICIO DE 5/8" | UN
FDE | 2021/10 | 08.08.037 | ESGUICHO DE LATAO C/ENGATE RAPIDO ORIFICIO DE 3/4" | UN
FDE | 2021/10 | 08.08.041 | VALVULA RETENCAO HORIZ BRONZE DE 2 1/2" | UN
FDE | 2021/10 | 08.08.042 | VALVULA RETENCAO HORIZONTAL DE BRONZE DE 3" | UN
FDE | 2021/10 | 08.08.043 | VALVULA RETENCAO HORIZONTAL BRONZE DE 4" | UN
FDE | 2021/10 | 08.08.044 | EXTINTORES MANUAIS DE CO2 CAPACIDADE 4KG | UN
FDE | 2021/10 | 08.08.045 | EXTINTORES MANUAIS DE CO2 COM CAPACIDADE DE 6 KG | UN
FDE | 2021/10 | 08.08.046 | EXTINTORES MANUAIS PO QUIMICO SECO COM CAPACIDADE DE 4 KG | UN
FDE | 2021/10 | 08.08.047 | EXTINTOR MANUAL PO QUIMICO SECO C/ CAPACIDADE DE 12KG | UN
FDE | 2021/10 | 08.08.048 | EXTINTOR PORTATIL DE PO QUIMICO BC CAPACIDADE 6 KG | UN
FDE | 2021/10 | 08.08.050 | EXTINTORES MANUAIS DE AGUA PRESSURIZADA CAP DE 10 L | UN
FDE | 2021/10 | 08.08.051 | EXTINTOR PORTATIL DE PO QUIMICO ABC CAPACIDADE 6 KG | UN
FDE | 2021/10 | 08.08.060 | MANOMETRO INDUSTRIAL COM TOMADA INFERIOR. | UN
FDE | 2021/10 | 08.08.061 | PRESSOSTATO (VALVULA DE FLUXO) COM SENSOR DIAFRAGMA. | UN
FDE | 2021/10 | 08.09.001 | TUBO DE FERRO FUNDIDO DN 50MM (2") - INCLUSIVE CONEXOES - DESC | M
FDE | 2021/10 | 08.09.002 | TUBO DE FERRO FUNDIDO DN 75MM (3") - INCLUSIVE CONEXOES - DESC | M
FDE | 2021/10 | 08.09.003 | TUBO DE FERRO FUNDIDO DN 100MM (4") - INCLUSIVE CONEXOES - DESC | M
FDE | 2021/10 | 08.09.015 | TUBO PVC NORMAL "SN" JUNTA SOLDÁVEL/ELÁSTICA DN 40 INCL CONEXÕES | M
FDE | 2021/10 | 08.09.016 | TUBO PVC NORMAL "SN" JUNTA ELÁSTICA DN 50 INCL CONEXÕES | M
FDE | 2021/10 | 08.09.017 | TUBO PVC NORMAL "SN" JUNTA ELÁSTICA DN 75 INCL CONEXÕES | M
FDE | 2021/10 | 08.09.018 | TUBO PVC NORMAL "SN" JUNTA ELÁSTICA DN 100 INCL CONEXÕES | M
FDE | 2021/10 | 08.09.019 | TUBO PVC NORMAL "SN" JUNTA ELÁSTICA DN 150 INCL CONEXÕES | M
FDE | 2021/10 | 08.09.030 | TUBO DE ACO GALVANIZADO DN 40MM (1.1/2") - INCLUSIVE CONEXOES | M
FDE | 2021/10 | 08.09.060 | TUBO PVC REFORÇADO "SR" JUNTA ELÁSTICA DN 40 INCL CONEXÕES | M
FDE | 2021/10 | 08.09.061 | TUBO PVC REFORÇADO "SR" JUNTA ELÁSTICA DN 50 INCL CONEXÕES | M
FDE | 2021/10 | 08.09.062 | TUBO PVC REFORÇADO "SR" JUNTA ELÁSTICA DN 75 INCL CONEXÕES | M
FDE | 2021/10 | 08.09.063 | TUBO PVC REFORÇADO "SR" JUNTA ELÁSTICA DN 100 INCL CONEXÕES | M
FDE | 2021/10 | 08.09.064 | TUBO PVC REFORÇADO "SR" JUNTA ELÁSTICA DN 150 INCL CONEXÕES | M
FDE | 2021/10 | 08.10.004 | CAIXA SIFONADA DE PVC DN 100X150X50MM C/GRELHA PVC CROMADO | UN
FDE | 2021/10 | 08.10.006 | CAIXA SIFONADA DE PVC DN 150X150X50MM C/GRELHA METALICA | UN
FDE | 2021/10 | 08.10.007 | CAIXA SIFONADA DE PVC DN 150X150X50MM COM GRELHA DE PVC CROMADO | UN
FDE | 2021/10 | 08.10.008 | CAIXA SIFONADA DE PVC DN 100X150X50MM COM GRELHA DE AÇO INOX COM FECHO ROTATIVO. | UN
FDE | 2021/10 | 08.10.009 | CAIXA SIFONADA DE PVC DN 150X150X50MM COM GRELHA DE AÇO INOX COM FECHO ROTATIVO. | UN
FDE | 2021/10 | 08.10.010 | CAIXA SIFONADA DE PVC DN 100X100X50MM C/GRELHA PVC CROMADO | UN
FDE | 2021/10 | 08.10.011 | CAIXA SIFONADA DE PVC DN 150X185X75MM C/GRELHA PVC CROMADO | UN
FDE | 2021/10 | 08.10.045 | RALO SIFONADO CONICO PVC DN 100MM C/GRELHA PVC CROMADO | UN
FDE | 2021/10 | 08.10.048 | RALO SIFONADO DE F.FUNDIDO DN 150 MM C/GRELHA PVC CROMADO | UN
FDE | 2021/10 | 08.10.049 | RALO SECO CONICO PVC DN 100MM C/GRELHA PVC CROMADO | UN
FDE | 2021/10 | 08.10.050 | RALO SECO DE F.FUNDIDO DN 100 MM C/GRELHA PVC CROMADO | UN
FDE | 2021/10 | 08.10.056 | TERMINAL DE VENTILACAO EM PVC P/ESGOTO DN 50MM (2") | UN
FDE | 2021/10 | 08.10.057 | TERMINAL DE VENTILACAO EM PVC P/ ESGOTO DN 75MM (3") | UN
FDE | 2021/10 | 08.10.058 | TERMINAL DE VENTILACAO EM PVC P/ ESGOTO DN 100MM(4") | UN
FDE | 2021/10 | 08.11.002 | TUBO DE FERRO FUNDIDO DN 50MM (2") - INCLUSIVE CONEXOES | M
FDE | 2021/10 | 08.11.003 | TUBO DE FERRO FUNDIDO DN 75MM (3") - INCLUSIVE CONEXOES | M
FDE | 2021/10 | 08.11.004 | TUBO DE FERRO FUNDIDO DN 100MM (4") - INCLUSIVE CONEXOES | M
FDE | 2021/10 | 08.11.005 | TUBO DE FERRO FUNDIDO DN 150MM (6") - INCLUSIVE CONEXOES | M
FDE | 2021/10 | 08.11.015 | DESCIDA DE AGUA PLUVIAL H=300CM C/TUBO DE FºFº DN 100MM PONTA-BOLSA INCL.FIX.NA PAREDE | UN
FDE | 2021/10 | 08.11.016 | DESCIDA DE AGUA PLUVIAL H=300CM C/TUBO DE FºFº DN 150MM PONTA-BOLSA INCL.FIX.NA PAREDE | UN
FDE | 2021/10 | 08.11.024 | TUBO CONCRETO SIMPLES (PS-1) COM PONTA E BOLSA Ø 30CM NBR 8890/2007 | M
FDE | 2021/10 | 08.11.025 | TUBO CONCRETO SIMPLES (PS-1) COM PONTA E BOLSA Ø 40CM NBR 8890/2007 | M
FDE | 2021/10 | 08.11.026 | TUBO CONCRETO SIMPLES (PS-1) COM PONTA E BOLSA Ø 50CM NBR 8890/2007 | M
FDE | 2021/10 | 08.11.027 | TUBO CONCRETO SIMPLES (PS-1) COM PONTA E BOLSA Ø 60CM NBR 8890/2007 | M
FDE | 2021/10 | 08.11.050 | TUBO DE PVC REFORÇADO "SR" JUNTA ELÁSTICA DN 40 INCL CONEXÕES | M
FDE | 2021/10 | 08.11.051 | TUBO DE PVC REFORÇADO "SR" JUNTA ELÁSTICA DN 50 INCL CONEXÕES | M
FDE | 2021/10 | 08.11.052 | TUBO DE PVC REFORÇADO "SR" JUNTA ELÁSTICA DN 75 INCL CONEXÕES | M
FDE | 2021/10 | 08.11.053 | TUBO DE PVC REFORÇADO "SR" JUNTA ELÁSTICA DN 100 INCL CONEXÕES | M
FDE | 2021/10 | 08.11.054 | TUBO DE PVC REFORÇADO "SR" JUNTA ELÁSTICA DN 150 INCL CONEXÕES | M
FDE | 2021/10 | 08.12.001 | CONDUTOR EM CHAPA GALVANIZADA N 24 DESENV. 0,25M | M
FDE | 2021/10 | 08.12.002 | CONDUTOR EM CHAPA GALVANIZADA N 26 DESENV. 0,25M | M
FDE | 2021/10 | 08.12.003 | CONDUTOR DE CHAPA GALVANIZADA N 24 - DESENVOLVIMENTO DE 0,33 M | M
FDE | 2021/10 | 08.12.004 | CONDUTOR DE CHAPA GALVANIZADA N 26 - DESENVOLVIMENTO DE 0,33 M | M
FDE | 2021/10 | 08.12.007 | LIGACAO CALHA CONDUTOR DE CHAPA ACO GALVANIZADO N.24 DIAMETRO DE 3" | UN
FDE | 2021/10 | 08.12.008 | LIGACAO CALHA CONDUTOR DE CHAPA ACO GALVANIZADO N.24 DIAMETRO DE 4" | UN
FDE | 2021/10 | 08.12.015 | CALHA OU AGUA FURTADA EM CHAPA GALV. N 24 - CORTE 0,33M | M
FDE | 2021/10 | 08.12.016 | CALHA OU AGUA FURTADA EM CHAPA GALV. N 24 - CORTE 0,50M | M
FDE | 2021/10 | 08.12.017 | CALHA OU AGUA FURTADA EM CHAPA GALV. N 24 - CORTE 1,00M | M
FDE | 2021/10 | 08.12.021 | CALHA OU AGUA FURTADA EM CHAPA GALV. N 26 - CORTE 0.33M | M
FDE | 2021/10 | 08.12.022 | CALHA OU AGUA FURTADA EM CHAPA GALV. N 26 - CORTE 0,50M | M
FDE | 2021/10 | 08.12.023 | CALHA OU AGUA FURTADA EM CHAPA GALV. N 26 - CORTE 1,00M | M
FDE | 2021/10 | 08.12.031 | RUFO EM CHAPA GALVANIZADA N 24 - CORTE 0,16 M | M
FDE | 2021/10 | 08.12.032 | RUFO EM CHAPA GALVANIZADA N 24 - CORTE 0,25 M | M
FDE | 2021/10 | 08.12.033 | RUFO EM CHAPA GALVANIZADA N 24 - CORTE 0,33 M | M
FDE | 2021/10 | 08.12.034 | RUFO EM CHAPA GALVANIZADA N 24 - CORTE 0,50 M | M
FDE | 2021/10 | 08.12.035 | RUFO EM CHAPA GALVANIZADA N 24 - CORTE 1,00 M | M
FDE | 2021/10 | 08.12.038 | RUFO EM CHAPA GALVANIZADA N 26 - CORTE 0,16 M | M
FDE | 2021/10 | 08.12.039 | RUFO EM CHAPA GALVANIZADA N 26 - CORTE 0,25 M | M
FDE | 2021/10 | 08.12.040 | RUFO EM CHAPA GALVANIZADA N 26 - CORTE 0,33 M | M
FDE | 2021/10 | 08.12.041 | RUFO EM CHAPA GALVANIZADA N 26 - CORTE 0,50 M | M
FDE | 2021/10 | 08.12.042 | RUFO EM CHAPA GALVANIZADA N 26 - CORTE 1,00 M | M
FDE | 2021/10 | 08.12.065 | GRELHA HEMISFERICA DE FERRO FUNDIDO DN 75MM (3") | UN
FDE | 2021/10 | 08.12.066 | GRELHA HEMISFERICA DE FERRO FUNDIDO DN 100MM (4") | UN
FDE | 2021/10 | 08.12.067 | GRELHA HEMISFERICA DE FERRO FUNDIDO DN 150MM (6") | UN
FDE | 2021/10 | 08.12.087 | RALO SECO DE F. FUNDIDO DN 100 MM C/GRELHA PVC CROMADO | UN
FDE | 2021/10 | 08.13.001 | TUBO PVC RÍGIDO JUNTA SOLDÁVEL DE 25 INCL CONEXÕES | M
FDE | 2021/10 | 08.13.002 | TUBO PVC RÍGIDO JUNTA SOLDÁVEL DE 32 INCL CONEXÕES | M
FDE | 2021/10 | 08.13.003 | TUBO PVC RÍGIDO JUNTA SOLDÁVEL DE 40 INCL CONEXÕES | M
FDE | 2021/10 | 08.13.004 | TUBO PVC RÍGIDO JUNTA SOLDÁVEL DE 50 INCL CONEXÕES | M
FDE | 2021/10 | 08.13.005 | TUBO PVC RÍGIDO JUNTA SOLDÁVEL DE 60 INCL CONEXÕES | M
FDE | 2021/10 | 08.13.006 | TUBO PVC RÍGIDO JUNTA SOLDÁVEL DE 75 INCL CONEXÕES | M
FDE | 2021/10 | 08.13.007 | TUBO PVC RÍGIDO JUNTA SOLDÁVEL DE 85 INCL CONEXÕES | M
FDE | 2021/10 | 08.13.008 | TUBO PVC RÍGIDO JUNTA SOLDÁVEL DE 110 INCL CONEXÕES | M
FDE | 2021/10 | 08.13.011 | TUBO ACO GALVANIZ NBR5580-CL MEDIA, DN20MM (3/4") - INCL CONEXOES | M
FDE | 2021/10 | 08.13.012 | TUBO ACO GALVANIZ NBR5580-CL MEDIA, DN25MM (1") - INCL CONEXOES | M
FDE | 2021/10 | 08.13.013 | TUBO ACO GALVANIZ NBR5580-CL MEDIA, DN32MM (1 1/4")-INCL CONEXOES | M
FDE | 2021/10 | 08.13.014 | TUBO ACO GALVANIZ NBR5580-CL MEDIA, DN40MM (1 1/2") - INCL CONEXOES | M
FDE | 2021/10 | 08.13.015 | TUBO ACO GALVANIZ NBR5580-CL MEDIA, DN50MM (2") - INCL CONEXOES | M
FDE | 2021/10 | 08.13.016 | TUBO ACO GALVANIZ NBR5580-CL MEDIA, DN65MM (2 1/2")-INCL CONEXOES | M
FDE | 2021/10 | 08.13.017 | TUBO ACO GALVANIZ NBR5580-CL MEDIA, DN80MM (3")-INCL CONEXOES | M
FDE | 2021/10 | 08.13.018 | TUBO ACO GALVANIZ NBR5580-CL MEDIA, DN100MM (4")-INCL CONEXOES | M
FDE | 2021/10 | 08.14.002 | REGISTRO DE GAVETA BRUTO DN 20MM (3/4") | UN
FDE | 2021/10 | 08.14.003 | REGISTRO DE GAVETA BRUTO DN 25MM (1") | UN
FDE | 2021/10 | 08.14.004 | REGISTRO DE GAVETA BRUTO DN 32MM (1 1/4") | UN
FDE | 2021/10 | 08.14.005 | REGISTRO DE GAVETA BRUTO DN 40MM (1.1/2") | UN
FDE | 2021/10 | 08.14.006 | REGISTRO DE GAVETA BRUTO DN 50MM (2") | UN
FDE | 2021/10 | 08.14.007 | REGISTRO DE GAVETA BRUTO DN 65MM (2.1/2") | UN
FDE | 2021/10 | 08.14.008 | REGISTRO DE GAVETA BRUTO DN 80MM (3") | UN
FDE | 2021/10 | 08.14.009 | REGISTRO DE GAVETA BRUTO DN 100MM (4") | UN
FDE | 2021/10 | 08.14.016 | VALVULA DE RETENCAO HORIZONTAL DE BRONZE DE 1" | UN
FDE | 2021/10 | 08.14.017 | VALVULA DE RETENCAO HORIZONTAL DE BRONZE DE 1.1/4" | UN
FDE | 2021/10 | 08.14.018 | VALVULA DE RETENCAO HORIZONTAL DE BRONZE DE 1.1/2" | UN
FDE | 2021/10 | 08.14.019 | VALVULA DE RETENCAO HORIZONTAL DE BRONZE DE 2" | UN
FDE | 2021/10 | 08.14.020 | VALVULA DE RETENCAO HORIZONTAL DE BRONZE DE 2.1/2" | UN
FDE | 2021/10 | 08.14.021 | VALVULA DE RETENCAO HORIZONTAL DE BRONZE DE 3" | UN
FDE | 2021/10 | 08.14.022 | VALVULA DE RETENCAO HORIZONTAL DE BRONZE DE 4" | UN
FDE | 2021/10 | 08.14.026 | VALVULA DE RETENCAO VERTICAL DE BRONZE DE 1" | UN
FDE | 2021/10 | 08.14.027 | VALVULA DE RETENCAO VERTICAL DE BRONZE DE 1.1/4" | UN
FDE | 2021/10 | 08.14.028 | VALVULA DE RETENCAO VERTICAL DE BRONZE DE 1.1/2" | UN
FDE | 2021/10 | 08.14.029 | VALVULA DE RETENCAO VERTICAL DE BRONZE DE 2" | UN
FDE | 2021/10 | 08.14.030 | VALVULA DE RETENCAO VERTICAL DE BRONZE DE 2.1/2" | UN
FDE | 2021/10 | 08.14.031 | VALVULA DE RETENCAO VERTICAL DE BRONZE DE 3" | UN
FDE | 2021/10 | 08.14.032 | VALVULA DE RETENCAO VERTICAL DE BRONZE DE 4" | UN
FDE | 2021/10 | 08.14.035 | VALVULA DE RETENCAO DE PE COM CRIVO DE BRONZE DE 1" | UN
FDE | 2021/10 | 08.14.036 | VALVULA DE RETENCAO DE PE COM CRIVO DE BRONZE DE 1.1/4" | UN
FDE | 2021/10 | 08.14.037 | VALVULA DE RETENCAO DE PE COM CRIVO DE BRONZE DE 1.1/2" | UN
FDE | 2021/10 | 08.14.038 | VALVULA DE RETENCAO DE PE COM CRIVO DE BRONZE DE 2" | UN
FDE | 2021/10 | 08.14.039 | VALVULA DE RETENCAO DE PE COM CRIVO DE BRONZE DE 2.1/2" | UN
FDE | 2021/10 | 08.14.040 | VALVULA DE RETENCAO DE PE COM CRIVO DE BRONZE DE 3" | UN
FDE | 2021/10 | 08.14.045 | TORNEIRA DE BOIA EM LATAO (BOIA PLAST) DN 20MM (3/4") | UN
FDE | 2021/10 | 08.14.046 | TORNEIRA DE BOIA EM LATAO (BOIA PLAST) DN 25MM (1") | UN
FDE | 2021/10 | 08.14.049 | TORNEIRA DE BOIA EM LATAO (BOIA PLAST) DN50MM (2") | UN
FDE | 2021/10 | 08.14.101 | CAIXA DÁGUA CÔNICA POLIETILENO CAPACIDADE DE 500L INCLUSIVE TAMPA | UN
FDE | 2021/10 | 08.14.103 | CAIXA DÁGUA CÔNICA POLIETILENO CAPACIDADE DE 1000L INCLUSIVE TAMPA | UN
FDE | 2021/10 | 08.15.013 | LT-04 LAVATORIO /BEBEDOURO COLETIVO COM TORNEIRA ANTIVANDALISMO | M
FDE | 2021/10 | 08.15.018 | LT-06 LAVATÓRIO COLETIVO COM TORNEIRA ANTIVANDALISMO | M
FDE | 2021/10 | 08.15.019 | LT-07 LAVATÓRIO COLETIVO COM TORNEIRA DE MESA- SANIT.ADMINISTRAÇÃO | M
FDE | 2021/10 | 08.15.023 | MT-04 MICTORIO COLETIVO | M
FDE | 2021/10 | 08.16.001 | BACIA SIFONADA DE LOUCA BRANCA (VDR 6L) C/ ASSENTO | UN
FDE | 2021/10 | 08.16.004 | BACIA SIFONADA COM CAIXA DE DESCARGA ACOPLADA BRANCA | UN
FDE | 2021/10 | 08.16.010 | LAVATORIO DE LOUCA BRANCA SEM COLUNA C/ TORNEIRA DE FECHAM AUTOMATICO | UN
FDE | 2021/10 | 08.16.025 | MICTORIO DE LOUCA SIFONADO/AUTO ASPIRANTE BRANCO | UN
FDE | 2021/10 | 08.16.045 | TANQUE DE LOUCA BRANCA,PEQUENO C/COLUNA | UN
FDE | 2021/10 | 08.16.046 | TANQUE DE LOUCA BRANCA,GRANDE C/COLUNA | UN
FDE | 2021/10 | 08.16.050 | SABONETEIRA DE LOUCA BRANCA DE 7,5X15 CM | UN
FDE | 2021/10 | 08.16.051 | SABONETEIRA DE LOUCA BRANCA DE 15X15 CM | UN
FDE | 2021/10 | 08.16.065 | PAPELEIRA DE LOUCA BRANCA DE 15X15CM | UN
FDE | 2021/10 | 08.16.070 | CABIDE DE LOUCA BRANCA COM 2 GANCHOS | UN
FDE | 2021/10 | 08.16.073 | BC-23 BANCO DE GRANITO 2CM COM BORDA ARREDONDADA PARA VESTIÁRIO | M
FDE | 2021/10 | 08.16.083 | VA-01 VARAL/TOALHEIRO | UN
FDE | 2021/10 | 08.16.089 | BR-01 BACIA P/ SANITARIO ACESSIVEL | CJ
FDE | 2021/10 | 08.16.090 | BR-02 LAVATORIO PARA SANITARIO ACESSIVEL | CJ
FDE | 2021/10 | 08.16.091 | BR-03 CONJUNTO LAVATORIO E BACIA ACESSIVEIS | CJ
FDE | 2021/10 | 08.16.092 | BR-04 BARRA DE APOIO COM FIXAÇÃO LATERAL | UN
FDE | 2021/10 | 08.16.093 | BR-05 TROCADOR ACESSÍVEL | UN
FDE | 2021/10 | 08.16.094 | BR-06 CHUVEIRO ACESSIVEL | CJ
FDE | 2021/10 | 08.17.013 | MICTORIO COLETIVO DE ACO INOXIDAVEL | M
FDE | 2021/10 | 08.17.030 | TAMPO PARA PIA MARMORE NACIONAL ESPESSURA DE 3 CM | M2
FDE | 2021/10 | 08.17.077 | RESTRITOR DE VAZAO 12L/MIN PARA CHUVEIRO SIMPLES | UN
FDE | 2021/10 | 08.17.078 | RESTRITOR DE VAZAO 6L/MIN PARA TORNEIRAS E MISTURADORES | UN
FDE | 2021/10 | 08.17.079 | TORNEIRA DE PAREDE ANTIVANDALISMO - 85MM | UN
FDE | 2021/10 | 08.17.080 | TORNEIRA DE LAVAGEM COM CANOPLA DE 1/2" | UN
FDE | 2021/10 | 08.17.081 | TJ-03 TORNEIRA DE JARDIM | UN
FDE | 2021/10 | 08.17.084 | TORNEIRA ELETRICA - ELETROD. PVC Ø 25MM AMARELO. | UN
FDE | 2021/10 | 08.17.085 | TORNEIRA DE FECHAMENTO AUTOMATICO DE MESA | UN
FDE | 2021/10 | 08.17.086 | TORNEIRA DE FECHAMENTO AUTOMATICO DE PAREDE | UN
FDE | 2021/10 | 08.17.087 | TORNEIRA DE PAREDE ANTIVANDALISMO -140mm | UN
FDE | 2021/10 | 08.17.088 | TORNEIRA DE USO RESTRITO DE 1/2 | UN
FDE | 2021/10 | 08.17.089 | TORNEIRA DE USO RESTRITO DE 3/4 | UN
FDE | 2021/10 | 08.50.001 | DEMOLIÇÃO DE TUBULACÕES EM GERAL INCLUINDO CONEXÕES, CAIXAS E RALOS | M
FDE | 2021/10 | 08.50.020 | DEMOLIÇÃO DE CALHAS E RUFOS EM CHAPAS METALICAS | M
FDE | 2021/10 | 08.50.021 | DEMOLIÇÃO DE CONDUTORES APARENTES | M
FDE | 2021/10 | 08.60.005 | RETIRADA DE REGISTROS E VÁLVULAS DE DESCARGA | UN
FDE | 2021/10 | 08.60.006 | RETIRADA DE VÁLVULAS DE RETENCAO | UN
FDE | 2021/10 | 08.60.007 | RETIRADA DE TORNEIRAS | UN
FDE | 2021/10 | 08.60.010 | RETIRADA DE SIFÕES | UN
FDE | 2021/10 | 08.60.011 | RETIRADA DE APARELHOS SANITÁRIOS INCLUINDO ACESSÓRIOS | UN
FDE | 2021/10 | 08.60.013 | RETIRADA DE RESERVATÓRIOS DE FIBRO CIMENTO ATE 1000 LITROS | UN
FDE | 2021/10 | 08.60.014 | RETIRADA DE CONJUNTO DE MOTOR-BOMBA | UN
FDE | 2021/10 | 08.60.015 | RETIRADA DE HIDRANTE DE PAREDE COMPLETO | UN
FDE | 2021/10 | 08.70.005 | RECOLOCAÇÃO DE REGISTRO E VÁLVULAS DE DESCARGA | UN
FDE | 2021/10 | 08.70.006 | RECOLOCAÇÃO DE VÁLVULA DE RETENÇÃO | UN
FDE | 2021/10 | 08.70.007 | RECOLOCAÇÃO DE TORNEIRAS | UN
FDE | 2021/10 | 08.70.010 | RECOLOCAÇÃO DE SIFÕES | UN
FDE | 2021/10 | 08.70.013 | RECOLOCAÇÃO DE RESERVATÓRIO DE FIBRO-CIMENTO ATE 1000 L | UN
FDE | 2021/10 | 08.70.014 | RECOLOCAÇÃO DE CONJUNTO MOTOR BOMBA | UN
FDE | 2021/10 | 08.70.015 | RECOLOCAÇÃO DE HIDRANTE DE PAREDE COMPLETO | UN
FDE | 2021/10 | 08.70.016 | RECOLOCAÇÃO DE APARELHOS SANITARIOS INCLUINDO ACESSORIOS | UN
FDE | 2021/10 | 08.80.010 | CANOPLA PARA REGISTROS | UN
FDE | 2021/10 | 08.80.011 | CANOPLA PARA VALVULA DE DESCARGA | UN
FDE | 2021/10 | 08.80.012 | VOLANTE CROMADO PARA REGISTRO | UN
FDE | 2021/10 | 08.80.015 | BOTAO PARA VALVULA DE DESCARGA | UN
FDE | 2021/10 | 08.80.018 | ACABAMENTO ANTIVANDALISMO PARA VALVULA DE DESCARGA | UN
FDE | 2021/10 | 08.80.019 | REPARO PARA CAIXA DE DESCARGA ACOPLADA | CJ
FDE | 2021/10 | 08.80.020 | REPARO DE VALVULA DE DESCARGA | UN
FDE | 2021/10 | 08.80.021 | TUBO DE DESCARGA EM PVC DN=40MM | UN
FDE | 2021/10 | 08.80.022 | TUBO DE LIGAÇÃO COM CANOPLA PARA VASO SANITÁRIO (METAL CROMADO) | UN
FDE | 2021/10 | 08.80.031 | TORNEIRA DE PRESSAO CROMADA DE 1/2" EM PAREDE | UN
FDE | 2021/10 | 08.80.032 | TORNEIRA PARA LAVATORIO DE LOUCA BRANCA OU BANCADA | UN
FDE | 2021/10 | 08.80.040 | LAUDO COM TESTE DE ESTANQUEIDADE EM INSTAL.DE REDES DE DISTRIB.DE GÁS COMBUST.NBR 15526/07 | UN
FDE | 2021/10 | 08.80.090 | ABRIGO PARA HIDRANTE CAIXA 0,60X0,90X0,17M COM CESTO MEIA LUA P/MANGUEIRA | UN
FDE | 2021/10 | 08.80.091 | RECARGA DE EXTINTOR DE GAS CARBONICO DE 6 LITROS | UN
FDE | 2021/10 | 08.80.092 | RECARGA DE EXTINTOR DE ESPUMA DE 10 LITROS | UN
FDE | 2021/10 | 08.80.093 | RECARGA DE EXTINTOR DE PO QUIMICO DE 4 KG | UN
FDE | 2021/10 | 08.80.095 | EXTINTOR DE INCENDIO DE AGUA PRESSURIZADA 10L : RECARGA | UN
FDE | 2021/10 | 08.82.012 | RALO SIFONADO F.FUNDIDO DN 150MM C/GRELHA PVC CROMADO | UN
FDE | 2021/10 | 08.82.023 | GRELHA METALICA CROMADA DIAM 15 CM | UN
FDE | 2021/10 | 08.82.024 | GRELHA METALICA CROMADA DIAM 10 CM | UN
FDE | 2021/10 | 08.82.030 | GRELHA DE FERRO FUNDIDO DE 20X20 CM | UN
FDE | 2021/10 | 08.82.031 | GRELHA DE FERRO FUNDIDO DE 15X15 CM | UN
FDE | 2021/10 | 08.82.040 | SIFAO METALICO TIPO COPO DN 2X2" | UN
FDE | 2021/10 | 08.82.041 | SIFAO METALICO TIPO COPO DN 1 1/2 X 1 1/2" | UN
FDE | 2021/10 | 08.82.046 | SIFAO PVC RIGIDO TIPO COPO DN 1 1/2X1 1/2" | UN
FDE | 2021/10 | 08.82.050 | DESENTUPIMENTO DE RAMAIS DE ESGOTO | M
FDE | 2021/10 | 08.82.055 | LIMPEZA SIMPLES EM CALHAS METALICAS | M
FDE | 2021/10 | 08.82.056 | LIMPEZA SIMPLES EM LAJES/CALHAS DE CONCRETO | M2
FDE | 2021/10 | 08.82.060 | LIMPEZA DE CANALETAS DE ÁGUAS PLUVIAIS | M
FDE | 2021/10 | 08.82.061 | SOLDA E REBITAGEM EM CALHAS DE CHAPA GALVANIZADA | M
FDE | 2021/10 | 08.82.062 | SOLDA EM CHAPA GALVANIZADA | M
FDE | 2021/10 | 08.84.005 | TAMPA DE PLASTICO PARA BACIA SANITARIA | UN
FDE | 2021/10 | 08.84.012 | BOLSA PLASTICA PARA BACIA SANITARIA | UN
FDE | 2021/10 | 08.84.020 | SUPORTE DE FERRO FUNDIDO PARA LAVATORIO | UN
FDE | 2021/10 | 08.84.030 | TORNEIRA DE PAREDE ANTIVANDALISMO - 85MM | UN
FDE | 2021/10 | 08.84.031 | TORNEIRA DE FECHAMENTO AUTOMATICO DE PAREDE | UN
FDE | 2021/10 | 08.84.032 | TORNEIRA DE PAREDE ANTIVANDALISMO -140mm | UN
FDE | 2021/10 | 08.84.033 | TORNEIRA PRES 1/2 C/ALAVANCA TIPO MESA CROMADO | UN
FDE | 2021/10 | 08.84.034 | TORNEIRA MEC/CER 1/4 VOLTA TIPO PARED CROMADO 1/2 | UN
FDE | 2021/10 | 08.84.035 | TORNEIRA MEC/CER 1/4 VOLTA TIPO MESA CROMADO 1/2 | UN
FDE | 2021/10 | 08.84.036 | MISTURADOR P/PIA 1/4 VOLTA TIPO PARED CROMADO 1/2" | UN
FDE | 2021/10 | 08.84.038 | FILTRO DE PRESSAO CUNO (AQUALAR) C/ELEM. FILTRANTE CARVAO E CEL 360/L/H | UN
FDE | 2021/10 | 08.84.042 | ELEMENTO FILTRANTE CUNO (AQUALAR)ELEM FILTRANTE CARVAO E CEL/180L/H | UN
FDE | 2021/10 | 08.84.043 | ELEMENTO FILTRANTE CUNO (AQUALAR) CARVAO E CELULOSE 360 L/H | UN
FDE | 2021/10 | 08.84.047 | TAMPO DE PIA EM MARMORE BRANCO NACIONAL DE 3 CM | M2
FDE | 2021/10 | 08.84.048 | TAMPO DE PIA EM GRANILITE | M2
FDE | 2021/10 | 08.84.049 | TAMPO ACO INOX (304) C/ CUBA SIMPLES - CH.22 | M2
FDE | 2021/10 | 08.84.050 | TAMPO ACO INOX (304) C/ CUBA DUPLA - CH.22 | M2
FDE | 2021/10 | 08.84.054 | CUBA SIMPLES ACO INOX(304) - CHAPA 22 560X330X140MM - SEM PERTENCES | UN
FDE | 2021/10 | 08.84.055 | CUBA SIMPLES ACO INOX(304) CHAP.22 - 400X340X140MM - SEM PERTENCES | UN
FDE | 2021/10 | 08.84.058 | CUBA DUPLA ACO INOX(304) CHAPA 22 835X340X140MM - SEM PERTENCES | UN
FDE | 2021/10 | 08.84.060 | TAMPO LISO EM ACO INOX (304) CHAPA 20 | M2
FDE | 2021/10 | 08.84.073 | VALVULA AMERICANA | UN
FDE | 2021/10 | 08.84.076 | VALVULA DE METAL CROMADO DE 1 1/2" | UN
FDE | 2021/10 | 08.84.090 | MANGUEIRA PARA HIDRANTE DIAM 1 1/2' L=15,00M | UN
FDE | 2021/10 | 08.84.091 | MANGUEIRA PARA HIDRANTE DIAM 1 1/2' L=30,00M | UN
CDHU | 2021/12 | 48.05.020 | Torneira de boia, DN= 1´ | UN
CDHU | 2021/12 | 49.06.560 | Grelha com calha e cesto coletor para piso em aço inoxidável, largura de 20 cm | M
CDHU | chapisco | 44.02.200 | construção de bancada | M2
CDHU | chapisco | bancada | Tampo/bancada em granito, com frontão, espessura de 2 cm, acabamento polido | M2
CDHU | 2021/12 | 44.04.050 | Prateleira em granito com espessura de 3 cm | M2
CDHU | 2021/12 | 44.06.360 | Cuba em aço inoxidável simples de 500x400x200mm | UN
CDHU | 2021/12 | 44.06.370 | Cuba em aço inoxidável simples de 500x400x250mm | UN
CDHU | 2021/12 | 44.06.400 | Cuba em aço inoxidável simples de 500x400x300mm | UN
CDHU | 2021/12 | 44.20.100 | Engate flexível metálico DN= 1/2´ | UN
CDHU | 2021/12 | 44.03.470 | Torneira de parede para pia com bica móvel e arejador, em latão fundido cromado | UN
|  | 09.00.000 | INSTALAÇÕES ELÉTRICAS
FDE | 2021/10 | 09.02.011 | AT-01 ENTRADA AEREA PARA TELEFONE | UN
FDE | 2021/10 | 09.02.042 | DPS - DISPOSITIVO PROTECAO CONTRA SURTOS (TELEFONIA) | UN
FDE | 2021/10 | 09.02.043 | DPS - DISPOSITIVO PROTECAO CONTRA SURTOS (ENERGIA) | UN
FDE | 2021/10 | 09.02.047 | DISJUNTOR TRIPOLAR TERMOMAGNETICO 3X300A | UN
FDE | 2021/10 | 09.02.048 | CONJ 3 CABOS P/ ENTRADA ENERGIA SECCAO 240MM2 C/ ELETRODUTOS | UN
FDE | 2021/10 | 09.02.049 | CONJ 4 CABOS P/ ENTRADA ENERGIA SECCAO 240MM2 C/ ELETRODUTOS | UN
FDE | 2021/10 | 09.02.062 | CONJ 3 CABOS P/ ENTRADA ENERGIA SECCAO 10MM2 C/ ELETRODUTOS | UN
FDE | 2021/10 | 09.02.063 | CONJ 3 CABOS P/ ENTRADA ENERGIA SECCAO 16MM2 C/ ELETRODUTOS | UN
FDE | 2021/10 | 09.02.064 | CONJ 3 CABOS P/ ENTRADA ENERGIA SECCAO 25MM2 C/ ELETRODUTOS | UN
FDE | 2021/10 | 09.02.065 | CONJ 3 CABOS P/ ENTRADA ENERGIA SECCAO 35MM2 C/ ELETRODUTOS | UN
FDE | 2021/10 | 09.02.066 | CONJ 3 CABOS P/ ENTRADA ENERGIA SECCAO 50MM2 C/ ELETRODUTOS | UN
FDE | 2021/10 | 09.02.067 | CONJ 3 CABOS P/ ENTRADA ENERGIA SECCAO 70MM2 C/ ELETRODUTOS | UN
FDE | 2021/10 | 09.02.068 | CONJ 3 CABOS P/ ENTRADA ENERGIA SECCAO 95MM2 C/ ELETRODUTOS | UN
FDE | 2021/10 | 09.02.069 | CONJ 3 CABOS P/ ENTRADA ENERGIA SECCAO 120MM2 C/ ELETRODUTOS | UN
FDE | 2021/10 | 09.02.070 | CONJ 3 CABOS P/ ENTRADA ENERGIA SECCAO 150MM2 C/ ELETRODUTOS | UN
FDE | 2021/10 | 09.02.071 | CONJ 3 CABOS P/ ENTRADA ENERGIA SECCAO 185MM2 C/ ELETRODUTOS | UN
FDE | 2021/10 | 09.02.072 | CONJ 4 CABOS P/ ENTRADA ENERGIA SECCAO 10MM2 C/ ELETRUDUTOS | UN
FDE | 2021/10 | 09.02.073 | CONJ 4 CABOS P/ ENTRADA ENERGIA SECCAO 16MM2 C/ ELETRODUTOS | UN
FDE | 2021/10 | 09.02.074 | CONJ 4 CABOS P/ ENTRADA ENERGIA SECCAO 25MM2 C/ ELETRODUTOS | UN
FDE | 2021/10 | 09.02.075 | CONJ 4 CABOS P/ ENTRADA ENERGIA SECCAO 35MM2 C/ ELETRODUTOS | UN
FDE | 2021/10 | 09.02.076 | CONJ 4 CABOS P/ ENTRADA ENERGIA SECCAO 50MM2 C/ ELETRODUTOS | UN
FDE | 2021/10 | 09.02.077 | CONJ 4 CABOS P/ ENTRADA ENERGIA SECCAO 70MM2 C/ ELETRODUTOS | UN
FDE | 2021/10 | 09.02.078 | CONJ 4 CABOS P/ ENTRADA ENERGIA SECCAO 95MM2 C/ ELETRODUTOS | UN
FDE | 2021/10 | 09.02.079 | CONJ 4 CABOS P/ ENTRADA ENERGIA SECCAO 120MM2 C/ ELETRODUTOS | UN
FDE | 2021/10 | 09.02.080 | CONJ 4 CABOS P/ ENTRADA ENERGIA SECCAO 150MM2 C/ ELETRODUTOS | UN
FDE | 2021/10 | 09.02.081 | CONJ 4 CABOS P/ ENTRADA ENERGIA SECCAO 185MM2 C/ ELETRODUTOS | UN
FDE | 2021/10 | 09.02.083 | CHAVE SECCIONADORA NH C/ CARGA 3X125A TAM 00 C/ FUSIVEIS | UN
FDE | 2021/10 | 09.02.084 | CHAVE SECCIONADORA NH C/ CARGA 3X250A TAM 01 C/ FUSIVEIS | UN
FDE | 2021/10 | 09.02.085 | CHAVE SECCIONADORA NH C/ CARGA 3X400A TAM 02 C/ FUSIVEIS | UN
FDE | 2021/10 | 09.02.086 | DISJUNTOR BIPOLAR TERMOMAGNETICO 2X10A A 2X50A | UN
FDE | 2021/10 | 09.02.087 | DISJUNTOR BIPOLAR TERMOMAGNETICO 2X60A A 2X100A | UN
FDE | 2021/10 | 09.02.088 | DISJUNTOR TRIPOLAR TERMOMAGNETICO 3X10A A 3X50A | UN
FDE | 2021/10 | 09.02.089 | DISJUNTOR TRIPOLAR TERMOMAGNETICO 3X60A A 3X100A | UN
FDE | 2021/10 | 09.02.091 | DISJUNTOR TRIPOLAR TERMOMAGNETICO 3X125A A 3X225A | UN
FDE | 2021/10 | 09.02.096 | CHAVE SECCIONADORA NH COM CARGA 3X125A SECA | UN
FDE | 2021/10 | 09.02.097 | CHAVE SECCIONADORA NH COM CARGA 3X250A SECA | UN
FDE | 2021/10 | 09.02.098 | CHAVE SECCIONADORA NH COM CARGA 3X400A SECA | UN
FDE | 2021/10 | 09.02.101 | CONJ. ENTRADA P/INTRAGOV (FIBRA ÓTICA) EM ENTRADA DE ENERGIA | UN
FDE | 2021/10 | 09.02.102 | CONJUNTO PARA ENTRADA DE TELEFONE NA ENTRADA DE ENERGIA | UN
FDE | 2021/10 | 09.02.103 | CONJUNTO PARA ENTRADA DE TEVE A CABO NA ENTRADA DE ENERGIA | UN
FDE | 2021/10 | 09.02.105 | DISJUNTOR BIPOLAR TERMOMAGNETICO 2X225A | UN
FDE | 2021/10 | 09.02.108 | DISJUNTOR BIPOLAR TERMOMAGNETICO 2X350A | UN
FDE | 2021/10 | 09.02.110 | DISJUNTOR TRIPOLAR TERMOMAGNETICO 3X400A | UN
FDE | 2021/10 | 09.03.004 | CABO DE 16 MM2 - 750 V DE ISOLACAO | M
FDE | 2021/10 | 09.03.005 | CABO DE 25 MM2 - 750 V DE ISOLACAO | M
FDE | 2021/10 | 09.03.006 | CABO DE 35 MM2 - 750 V DE ISOLACAO | M
FDE | 2021/10 | 09.03.007 | CABO DE 50 MM2 - 750 V DE ISOLACAO | M
FDE | 2021/10 | 09.03.008 | CABO DE 70 MM2 - 750 V DE ISOLACAO | M
FDE | 2021/10 | 09.03.009 | CABO DE 95 MM2 - 750 V DE ISOLACAO | M
FDE | 2021/10 | 09.03.010 | CABO DE 120 MM2 - 750 V DE ISOLACAO | M
FDE | 2021/10 | 09.03.011 | CABO DE 150 MM2 - 750 V DE ISOLACAO | M
FDE | 2021/10 | 09.03.012 | CABO DE 185 MM2 - 750 V DE ISOLACAO | M
FDE | 2021/10 | 09.03.013 | CABO DE 240 MM2 - 750 V DE ISOLACAO | M
FDE | 2021/10 | 09.03.014 | CABO DE 300 MM2 - 750 V DE ISOLACAO | M
FDE | 2021/10 | 09.03.015 | CABO DE 10 MM2 - 750V DE ISOLAÇÃO | M
FDE | 2021/10 | 09.03.017 | CABO DE 4 MM2 - 1000V DE ISOLAÇÃO | M
FDE | 2021/10 | 09.03.018 | CABO DE 6 MM2 - 1000V DE ISOLAÇÃO | M
FDE | 2021/10 | 09.03.019 | CABO DE 10 MM2 - 1000V DE ISOLAÇÃO | M
FDE | 2021/10 | 09.03.020 | CABO DE 16 MM2 - 1000V DE ISOLAÇÃO | M
FDE | 2021/10 | 09.03.021 | CABO DE 25 MM2 - 1000V DE ISOLAÇÃO | M
FDE | 2021/10 | 09.03.022 | CABO DE 35 MM2 - 1000V DE ISOLAÇÃO | M
FDE | 2021/10 | 09.03.023 | CABO DE 50 MM2 - 1000V DE ISOLAÇÃO | M
FDE | 2021/10 | 09.03.024 | CABO DE 70 MM2 - 1000V DE ISOLAÇÃO | M
FDE | 2021/10 | 09.03.025 | CABO DE 95 MM2 - 1000V DE ISOLAÇÃO | M
FDE | 2021/10 | 09.03.026 | CABO DE 120 MM2 - 1000V DE ISOLAÇÃO | M
FDE | 2021/10 | 09.03.027 | CABO DE 150 MM2 - 1000V DE ISOLAÇÃO | M
FDE | 2021/10 | 09.03.028 | CABO DE 185 MM2 - 1000V DE ISOLAÇÃO | M
FDE | 2021/10 | 09.03.029 | CABO DE 240 MM2 - 1000V DE ISOLAÇÃO | M
FDE | 2021/10 | 09.03.030 | CABO DE 300 MM2 - 1000V DE ISOLAÇÃO | M
FDE | 2021/10 | 09.03.046 | ELETRODUTO DE PVC RIGIDO ROSCAVEL DE 25MM - INCL CONEXOES | M
FDE | 2021/10 | 09.03.047 | ELETRODUTO DE PVC RIGIDO ROSCAVEL DE 32MM - INCL CONEXOES | M
FDE | 2021/10 | 09.03.048 | ELETRODUTO DE PVC RIGIDO ROSCAVEL DE 40MM - INCL CONEXOES | M
FDE | 2021/10 | 09.03.049 | ELETRODUTO DE PVC RIGIDO ROSCAVEL DE 50MM - INCL CONEXOES | M
FDE | 2021/10 | 09.03.050 | ELETRODUTO DE PVC RIGIDO ROSCAVEL DE 60MM - INCL CONEXOES | M
FDE | 2021/10 | 09.03.051 | ELETRODUTO DE PVC RIGIDO ROSCAVEL DE 75MM - INCL CONEXOES | M
FDE | 2021/10 | 09.03.052 | ELETRODUTO DE PVC RIGIDO ROSCAVEL DE 85MM - INCL CONEXOES | M
FDE | 2021/10 | 09.03.053 | ELETRODUTO DE PVC RIGIDO ROSCAVEL DE 110MM -INCL CONEXOES | M
FDE | 2021/10 | 09.03.058 | ELETRODUTO EM POLIETILENO DE 25MM-INCLUSIVE CONEXOES | M
FDE | 2021/10 | 09.03.059 | ELETRODUTO EM POLIETILENO DE 32MM-INCLUSIVE CONEXOES | M
FDE | 2021/10 | 09.03.090 | ENVELOPE DE CONCRETO PARA DUTOS | M
FDE | 2021/10 | 09.04.006 | CAIXA EM CHAPA DE AÇO 16 COM PORTA E FECHO | M2
FDE | 2021/10 | 09.04.007 | QUADRO GERAL : CHAVE SECCIONADORA NH C/ FUSIVEL 3X125A | UN
FDE | 2021/10 | 09.04.008 | QUADRO GERAL : CHAVE SECCIONADORA NH C/ FUSIVEL 3X250A | UN
FDE | 2021/10 | 09.04.009 | QUADRO GERAL : CHAVE SECCIONADORA NH C/ FUSIVEL 3X400A | UN
FDE | 2021/10 | 09.04.016 | CHAVE SECCIONADORA NH C/FUSIVEL 3X630A | UN
FDE | 2021/10 | 09.04.019 | QUADRO GERAL - DISJUNTOR TERMOMAGNETICO 3X10A A 3X50A | UN
FDE | 2021/10 | 09.04.020 | QUADRO GERAL - DISJUNTOR TERMOMAGNETICO 3X60A A 3X100A | UN
FDE | 2021/10 | 09.04.021 | QUADRO GERAL - DISJUNTOR TERMO MAGNETICO 3X200A | UN
FDE | 2021/10 | 09.04.022 | QUADRO GERAL - DISJUNTOR TERMO MAGNETICO 3X400A | UN
FDE | 2021/10 | 09.04.023 | QUADRO GERAL - DISJUNTOR TERMO MAGNETICO 3X600A | UN
FDE | 2021/10 | 09.04.024 | QUADRO GERAL - DISJUNTOR TERMO MAGNETICO 3X800A | UN
FDE | 2021/10 | 09.04.025 | QUADRO GERAL - DISJUNTOR TERMO MAGNETICO 3X125A A 3X225A | UN
FDE | 2021/10 | 09.04.028 | QUADRO GERAL-DISJUNTOR TERMOMAGNETICO 3X300A | UN
FDE | 2021/10 | 09.04.036 | INTERRUPTOR AUTOM. DIFERENCIAL (DISPOSITIVO DR) 40A/30MA | UN
FDE | 2021/10 | 09.04.037 | INTERRUPTOR AUTOM. DIFERENCIAL (DISPOSITIVO DR) 63A/30MA | UN
FDE | 2021/10 | 09.04.038 | INTERRUPTOR AUTOM. DIFERENCIAL (DISPOSITIVO DR) 40A/300 mA | UN
FDE | 2021/10 | 09.04.039 | INTERRUPTOR AUTOM. DIFERENCIAL (DISPOSITIVO DR) 63A/300 mA | UN
FDE | 2021/10 | 09.04.040 | QUADRO GERAL-BARRAMENTO DE 30 A | M
FDE | 2021/10 | 09.04.041 | QUADRO GERAL-BARRAMENTO DE 60 A | M
FDE | 2021/10 | 09.04.042 | QUADRO GERAL-BARRAMENTO DE 100 A | M
FDE | 2021/10 | 09.04.043 | QUADRO GERAL-BARRAMENTO DE 150 A | M
FDE | 2021/10 | 09.04.044 | QUADRO GERAL-BARRAMENTO DE 200 A | M
FDE | 2021/10 | 09.04.045 | QUADRO GERAL-BARRAMENTO DE 400 A | M
FDE | 2021/10 | 09.04.046 | QUADRO GERAL-BARRAMENTO DE 800 A | M
FDE | 2021/10 | 09.04.047 | QUADRO GERAL-BARRAMENTO DE 1000 A | M
FDE | 2021/10 | 09.04.049 | QUADRO GERAL - BARRAMENTO DE 600A | M
FDE | 2021/10 | 09.04.050 | PLACA DE ACRILICO TRANSPARENTE ESP=5MM PROTECAO A CONTATO ACIDENTAL | M2
FDE | 2021/10 | 09.04.072 | QUADRO GERAL - ELETRODUTO DE PVC RIGIDO ROSCAVEL DE 32 MM INCL CONEX | M
FDE | 2021/10 | 09.04.075 | QUADRO GERAL - CABO DE COBRE NU DE 6 MM2 | M
FDE | 2021/10 | 09.04.076 | QUADRO GERAL - CABO DE COBRE NU DE 10 MM2 | M
FDE | 2021/10 | 09.04.077 | QUADRO GERAL - CABO DE COBRE NU DE 16 MM2 | M
FDE | 2021/10 | 09.04.078 | QUADRO GERAL - CABO DE COBRE NU DE 25 MM2 | M
FDE | 2021/10 | 09.04.079 | QUADRO GERAL - CABO DE COBRE NU DE 35 MM2 | M
FDE | 2021/10 | 09.04.080 | QUADRO GERAL - CABO DE COBRE NU DE 50 MM2 | M
FDE | 2021/10 | 09.04.081 | QUADRO GERAL - CABO DE COBRE NU DE 70 MM2 | M
FDE | 2021/10 | 09.04.082 | QUADRO GERAL - CABO DE COBRE NU DE 95 MM2 | M
FDE | 2021/10 | 09.04.083 | QUADRO GERAL - CABO DE COBRE NU DE 120 MM2 | M
FDE | 2021/10 | 09.04.085 | TERRA COMPLETO 1 HASTE Ø 19MM COM CAIXA DE INSPEÇÃO | UN
FDE | 2021/10 | 09.04.089 | DISJUNTOR UNIPOLAR TERMOMAGNETICO 1X35A A 1X50A | UN
FDE | 2021/10 | 09.04.090 | DISJUNTOR UNIPOLAR TERMOMAGNETICO 1X10A 1X30A | UN
FDE | 2021/10 | 09.04.091 | DISJUNTOR BIPOLAR TERMOMAGNETICO 2X10A A 2X50A | UN
FDE | 2021/10 | 09.04.092 | DISJUNTOR BIPOLAR TERMOMAGNETICO 2X60A A 2X100A | UN
FDE | 2021/10 | 09.04.094 | DISJUNTOR BIPOLAR TERMOMAG. 2X125A A 2X225A | UN
FDE | 2021/10 | 09.04.095 | DISJUNTOR UNIPOLAR TERMOMAGNETICO 1X50A A 1X70A | UN
FDE | 2021/10 | 09.04.096 | DISJUNTOR UNIPOLAR TERMOMAGNETICO 1X90A A 1X100A | UN
FDE | 2021/10 | 09.05.002 | ELETROD ACO GALV QUENTE (NBR 5624) 20 MM (3/4") - INCL CONEXOES | M
FDE | 2021/10 | 09.05.003 | ELETROD ACO GALV QUENTE (NBR 5624) 25 MM (1") - INCL CONEXOES | M
FDE | 2021/10 | 09.05.004 | ELETROD ACO GALV QUENTE (NBR 5624) 32 MM (1 1/4") - INCL CONEXOES | M
FDE | 2021/10 | 09.05.005 | ELETROD ACO GALV QUENTE (NBR 5624) 40 MM (1 1/2") - INCL CONEXOES | M
FDE | 2021/10 | 09.05.006 | ELETROD ACO GALV QUENTE (NBR 5624) 50 MM (2") - INCL CONEXOES | M
FDE | 2021/10 | 09.05.007 | ELETROD ACO GALV. QUENTE (NBR5624) 65MM(2X1/2") INCL CONEXOES | M
FDE | 2021/10 | 09.05.008 | ELETROD ACO GALV QUENTE (NBR5624) 80MM(3") INCL CONEXOES | M
FDE | 2021/10 | 09.05.013 | ELETRODUTO DE PVC RIGIDO ROSCAVEL DE 25MM - INCL CONEXOES | M
FDE | 2021/10 | 09.05.014 | ELETRODUTO DE PVC RIGIDO ROSCAVEL DE 32MM - INCL CONEXOES | M
FDE | 2021/10 | 09.05.015 | ELETRODUTO DE PVC RIGIDO ROSCAVEL DE 40MM - INCL CONEXOES | M
FDE | 2021/10 | 09.05.016 | ELETRODUTO DE PVC RIGIDO ROSCAVEL DE 50MM - INCL CONEXOES | M
FDE | 2021/10 | 09.05.017 | ELETRODUTO DE PVC RIGIDO ROSCAVEL DE 60MM - INCL CONEXOES | M
FDE | 2021/10 | 09.05.018 | ELETRODUTO DE PVC RIGIDO ROSCAVEL DE 75MM - INCL CONEXOES | M
FDE | 2021/10 | 09.05.019 | ELETRODUTO DE PVC RIGIDO ROSCAVEL DE 85MM - INCL CONEXOES | M
FDE | 2021/10 | 09.05.020 | ELETRODUTO DE PVC RIGIDO ROSCAVEL DE 110MM -INCL CONEXOES | M
FDE | 2021/10 | 09.05.036 | ELETRODUTO EM POLIETILENO DE 25MM-INCLUSIVE CONEXOES | M
FDE | 2021/10 | 09.05.037 | ELETRODUTO EM POLIETILENO DE 32MM-INCLUSIVE CONEXOES | M
FDE | 2021/10 | 09.05.040 | ENVELOPE DE CONCRETO PARA DUTOS | M
FDE | 2021/10 | 09.05.042 | QUADRO DISTRIBUICAO, DISJ. GERAL 30A P/ 4 A 8 DISJS. | UN
FDE | 2021/10 | 09.05.045 | QUADRO DISTRIBUICAO, DISJ. GERAL 50A P/ 10 A 12 DISJS. | UN
FDE | 2021/10 | 09.05.047 | QUADRO DISTRIBUICAO, DISJ. GERAL 60A P/ 14 A 20 DISJS. | UN
FDE | 2021/10 | 09.05.051 | QUADRO DISTRIBUICAO, DISJ. GERAL 80A P/ 22 A 26 DISJS. | UN
FDE | 2021/10 | 09.05.054 | QUADRO DISTRIBUICAO, DISJ. GERAL 100A P/ 28 A 42 DISJS. | UN
FDE | 2021/10 | 09.05.062 | BARRAMENTO DE 30A P/QUADROS DE DISTRIBUIÇÃO | M
FDE | 2021/10 | 09.05.063 | BARRAMENTO DE 60A P/QUADROS DE DISTRIBUIÇÃO | M
FDE | 2021/10 | 09.05.064 | BARRAMENTO DE 100A P/QUADROS DE DISTRIBUIÇÃO | M
FDE | 2021/10 | 09.05.069 | INTERRUPTOR TIPO AUTOMÁTICO DE BÓIA | UN
FDE | 2021/10 | 09.05.070 | DISJUNTOR BIPOLAR TERMOMAGNETICO 2X10A A 2X50A | UN
FDE | 2021/10 | 09.05.071 | DISJUNTOR BIPOLAR TERMOMAGNETICO 2X60A A 2X100A | UN
FDE | 2021/10 | 09.05.073 | DISJUNTOR UNIPOLAR TERMOMAGNETICO 1X10A A 1X30A | UN
FDE | 2021/10 | 09.05.074 | DISJUNTOR TRIPOLAR TERMOMAGNETICO 3X10A A 3X50A | UN
FDE | 2021/10 | 09.05.075 | DISJUNTOR TRIPOLAR TERMOMAGNETICO 3X60A A 3X100A | UN
FDE | 2021/10 | 09.05.076 | QUADRO COMANDO PARA CONJUNTO MOTOR BOMBA TRIFASICO DE 3/4 A 1 HP | UN
FDE | 2021/10 | 09.05.077 | QUADRO COMANDO PARA CONJUNTO MOTOR BOMBA TRIFASICO DE 1 1/2 A 2 HP | UN
FDE | 2021/10 | 09.05.078 | QUADRO COMANDO PARA CONJUNTO MOTOR BOMBA TRIFASICO DE 2 A 3 HP | UN
FDE | 2021/10 | 09.05.079 | QUADRO COMANDO PARA CONJUNTO MOTOR BOMBA TRIFASICO DE 3 A 4 HP | UN
FDE | 2021/10 | 09.05.080 | QUADRO COMANDO PARA CONJUNTO MOTOR BOMBA TRIFASICO DE 4 A 5 HP | UN
FDE | 2021/10 | 09.05.081 | QUADRO COMANDO PARA CONJUNTO MOTOR BOMBA TRIFASICO DE 7,5 HP | UN
FDE | 2021/10 | 09.05.082 | QUADRO COMANDO PARA CONJUNTO MOTOR BOMBA BIFASICO DE 3/4 A 1 HP | UN
FDE | 2021/10 | 09.05.083 | QUADRO COMANDO PARA CONJUNTO MOTOR BOMBA BIFASICO DE 1 1/2 A 2 HP | UN
FDE | 2021/10 | 09.05.084 | QUADRO COMANDO PARA CONJUNTO MOTOR BOMBA BIFASICO DE 2 A 3 HP | UN
FDE | 2021/10 | 09.05.085 | QUADRO COMANDO PARA BOMBA DE INCENDIO TRIFASICO DE 3/4 A 2 HP | UN
FDE | 2021/10 | 09.05.086 | QUADRO COMANDO PARA BOMBA DE INCENDIO TRIFASICO DE 2 A 4 HP | UN
FDE | 2021/10 | 09.05.087 | QUADRO COMANDO PARA BOMBA DE INCENDIO TRIFASICO DE 5 HP | UN
FDE | 2021/10 | 09.05.088 | QUADRO COMANDO PARA BOMBA DE INCENDIO TRIFASICO DE 7,5 HP | UN
FDE | 2021/10 | 09.05.089 | QUADRO COMANDO PARA BOMBA DE INCENDIO TRIFASICO DE 10 HP | UN
FDE | 2021/10 | 09.05.090 | QUADRO COMANDO PARA BOMBA DE INCENDIO BIFASICO DE 3/4 A 1 HP | UN
FDE | 2021/10 | 09.05.091 | QUADRO COMANDO PARA BOMBA DE INCENDIO BIFASICO DE 1 1/2 A 2 HP | UN
FDE | 2021/10 | 09.05.092 | INTERRUPTOR AUTOMATICO DIFERENCIAL (DISPOSITIVO DR) 40A/30 mA | UN
FDE | 2021/10 | 09.05.093 | INTERRUPTOR AUTOMATICO DIFERENCIAL (DISPOSITIVO DR) 63A/30 mA | UN
FDE | 2021/10 | 09.05.094 | INTERRUPTOR AUTOMATICO DIFERENCIAL (DISPOSITIVO DR) 40A/300 mA | UN
FDE | 2021/10 | 09.05.095 | INTERRUPTOR AUTOMATICO DIFERENCIAL (DISPOSITIVO DR) 63A/300 mA | UN
FDE | 2021/10 | 09.05.096 | CENTRAL DE SISTEMA DE ALARME ATÉ 12 ENDEREÇOS | UN
FDE | 2021/10 | 09.05.097 | CENTRAL DE SISTEMA DE ALARME DE 13 A 24 ENDEREÇOS | UN
FDE | 2021/10 | 09.06.001 | CAIXA DE PASSAGEM ESTAMPADA COM TAMPA PLASTICA DE 4"X2" | UN
FDE | 2021/10 | 09.06.002 | CAIXA DE PASSAGEM ESTAMPADA COM TAMPA PLASTICA DE 4"X4" | UN
FDE | 2021/10 | 09.06.005 | CAIXA DE PASSAGEM CHAPA TAMPA PARAFUSADA DE 10X10X8 CM | UN
FDE | 2021/10 | 09.06.007 | CAIXA DE PASSAGEM CHAPA TAMPA PARAFUSADA DE 15X15X8 CM | UN
FDE | 2021/10 | 09.06.009 | CAIXA DE PASSAGEM CHAPA TAMPA PARAFUSADA DE 20X20X10 CM | UN
FDE | 2021/10 | 09.06.012 | CAIXA DE PASSAGEM CHAPA TAMPA PARAFUSADA DE 30X30X12 CM | UN
FDE | 2021/10 | 09.06.015 | CAIXA DE PASSAGEM CHAPA TAMPA PARAFUSADA DE 40X40X15 CM | UN
FDE | 2021/10 | 09.06.019 | CAIXA DE PASSAGEM CHAPA TAMPA PARAFUSADA DE 50X50X15 CM | UN
FDE | 2021/10 | 09.06.025 | CAIXA DE PASSAGEM EM ALVENARIA DE 0,40X0,40X0,40 M | UN
FDE | 2021/10 | 09.06.026 | CAIXA DE PASSAGEM EM ALVENARIA DE 0,60X0,60X0,60 M | UN
FDE | 2021/10 | 09.06.027 | CAIXA DE PASSAGEM EM ALVENARIA DE 0,80X0,80X0,80 M | UN
FDE | 2021/10 | 09.06.028 | CAIXA DE PASSAGEM EM ALVENARIA DE 1,00X1,00X1,00 M | UN
FDE | 2021/10 | 09.06.029 | CAIXA DE PASSAGEM EM ALVENARIA DE 1,00X1,00X0,60 M | UN
FDE | 2021/10 | 09.06.035 | CAIXA DE PASSAGEM A PROVA DE UMIDADE EM ALUMINIO 10X10X6CM | UN
FDE | 2021/10 | 09.06.036 | CAIXA DE PASSAGEM A PROVA DE UMIDADE EM ALUMINIO 15X15X10CM | UN
FDE | 2021/10 | 09.06.037 | CAIXA DE PASSAGEM A PROVA DE UMIDADE EM ALUMINIO 20X20X10CM | UN
FDE | 2021/10 | 09.06.038 | CAIXA DE PASSAGEM A PROVA DE UMIDADE EM ALUMINIO 30X30X12CM | UN
FDE | 2021/10 | 09.06.039 | CAIXA DE PASSAGEM A PROVA DE UMIDADE EM ALUMINIO 40X40X20CM | UN
FDE | 2021/10 | 09.06.045 | QUADRO EM CHAPA COM PORTA E FECHADURA (TELEBRAS) DE 20X20X12CM | UN
FDE | 2021/10 | 09.06.047 | QUADRO EM CHAPA COM PORTA E FECHADURA (TELEBRAS) DE 40X40X12CM | UN
FDE | 2021/10 | 09.06.049 | QUADRO EM CHAPA COM PORTA E FECHADURA (TELEBRAS) DE 60X60X12CM | UN
FDE | 2021/10 | 09.07.003 | FIO DE 1,50 MM2 - 750 V DE ISOLACAO | M
FDE | 2021/10 | 09.07.004 | FIO DE 2,50 MM2 - 750 V DE ISOLACAO | M
FDE | 2021/10 | 09.07.005 | FIO DE 4 MM2 - 750 V DE ISOLACAO | M
FDE | 2021/10 | 09.07.006 | FIO DE 6 MM2 - 750 V DE ISOLACAO | M
FDE | 2021/10 | 09.07.009 | FIO TRANCADO PARA TELEFONE - PAD. TELEBRAS | M
FDE | 2021/10 | 09.07.011 | CABO DE 10 MM2 - 750 V DE ISOLACAO | M
FDE | 2021/10 | 09.07.012 | CABO DE 16 MM2 - 750 V DE ISOLACAO | M
FDE | 2021/10 | 09.07.013 | CABO DE 25 MM2 - 750 V DE ISOLACAO | M
FDE | 2021/10 | 09.07.014 | CABO DE 35 MM2 - 750 V DE ISOLACAO | M
FDE | 2021/10 | 09.07.015 | CABO DE 50 MM2 - 750 V DE ISOLACAO | M
FDE | 2021/10 | 09.07.016 | CABO DE 70 MM2 - 750 V DE ISOLACAO | M
FDE | 2021/10 | 09.07.017 | CABO DE 95 MM2 - 750 V DE ISOLACAO | M
FDE | 2021/10 | 09.07.018 | CABO DE 120 MM2 - 750 V DE ISOLACAO | M
FDE | 2021/10 | 09.07.019 | CABO DE 150 MM2 - 750 V DE ISOLACAO | M
FDE | 2021/10 | 09.07.020 | CABO DE 185 MM2 - 750 V DE ISOLACAO | M
FDE | 2021/10 | 09.07.021 | CABO DE 240 MM2 - 750 V DE ISOLACAO | M
FDE | 2021/10 | 09.07.022 | CABO DE 300 MM2 - 750 V DE ISOLACAO | M
FDE | 2021/10 | 09.07.023 | CABO DE 1,5MM2 - 750V DE ISOLAÇÃO | M
FDE | 2021/10 | 09.07.024 | CABO DE 2,5MM2 - 750V DE ISOLAÇÃO | M
FDE | 2021/10 | 09.07.025 | CABO DE 4MM2 - 750V DE ISOLAÇÃO | M
FDE | 2021/10 | 09.07.026 | CABO DE 6MM2 - 750V DE ISOLAÇÃO | M
FDE | 2021/10 | 09.07.065 | CABO DE CONTROLE 3X1,5MM2 ATE 1KV DE ISOLAÇÃO | M
FDE | 2021/10 | 09.07.066 | CABO DE CONTROLE 5X1,5MM2 ATE 1KV DE ISOLAÇÃO | M
FDE | 2021/10 | 09.07.067 | CABO DE CONTROLE 7X1,5MM2 ATE 1KV DE ISOLAÇÃO | M
FDE | 2021/10 | 09.08.002 | INTERRUPTOR DE 1 TECLA SIMPLES EM CX.4"X2"-ELETROD.AÇO GALV.A QUENTE | UN
FDE | 2021/10 | 09.08.003 | INTERRUPTOR DE 2 TECLAS SIMPLES EM CX.4"X2"-ELETROD.AÇO GALV.A QUENTE | UN
FDE | 2021/10 | 09.08.004 | INTERRUPTOR DE 3 TECLAS SIMPLES EM CX.4"X2"-ELETROD.AÇO GALV.A QUENTE | UN
FDE | 2021/10 | 09.08.005 | INTERRUPTOR DE 1 TECLA BIPOLAR SIMPLES EM CX.4"X2"-ELETROD.DE AÇO GALV.A QUENTE | UN
FDE | 2021/10 | 09.08.006 | 2 INTERRUPTORES DE 1 TECLA BIP.SIMPL.CX.4"X4"-ELETR.AÇO GALV.A QUENTE | UN
FDE | 2021/10 | 09.08.007 | INTERRUPTOR DE 1 TECLA PARAL.SIMPL.CX.4"X2"-ELETR.AÇO GALV.A QUENTE | UN
FDE | 2021/10 | 09.08.008 | INTERRUPTOR DE 1 TECLA PARAL.BIP.CX.4"X2"-ELETR.AÇO GALV.A QUENTE | UN
FDE | 2021/10 | 09.08.009 | INTERRUPTOR DE 1 TECLA SIMPL.E TOMADA 2P+T UNIV.CX.4"X4" ELETR.AÇO GALV.A QUENTE | UN
FDE | 2021/10 | 09.08.010 | VARIADOR DE LUMINOSIDADE ROTATIVO (DIMER) LÂMPADA LED DIMERIZÁVEL CAIXA 4X2. | UN
FDE | 2021/10 | 09.08.013 | TOMADA 2P+T PADRAO NBR 14136, CORRENTE 10A-250V-ELETR. AÇO GALV. A QUENTE | UN
FDE | 2021/10 | 09.08.016 | TOMADA 2P+T PADRAO NBR 14136, CORRENTE 20A-250V-ELETR.AÇO GALV.A QUENTE | UN
FDE | 2021/10 | 09.08.029 | INTERRUPTOR DE 1 TECLA - ELETROD. PVC Ø 25MM AMARELO. | UN
FDE | 2021/10 | 09.08.030 | INTERRUPTOR DE 2 TECLAS - ELETROD. PVC Ø 25MM AMARELO. | UN
FDE | 2021/10 | 09.08.032 | INTERRUPTOR DE 3 TECLAS - ELETROD. PVC Ø 25MM AMARELO. | UN
FDE | 2021/10 | 09.08.033 | 2 INTERRUPTORES DE 1 TECLA EM CAIXA 4"X4" - ELETROD. PVC Ø 25MM AMARELO. | UN
FDE | 2021/10 | 09.08.034 | 3 INTERRUPTORES DE 1 TECLA EM CAIXA 4"X4" - ELETROD. PVC Ø 25MM AMARELO. | UN
FDE | 2021/10 | 09.08.036 | INTERRUPTOR DE 1 TECLA BIPOLAR EM CAIXA 4"X2" - ELETROD. PVC Ø 25MM AMARELO. | UN
FDE | 2021/10 | 09.08.038 | 2 INTERRUPTORES 1 TECLA BIPOLAR EM CAIXA 4"X4 - ELETROD. PVC Ø 25MM AMARELO. | UN
FDE | 2021/10 | 09.08.039 | 3 INTERRUPTORES 1 TECLA BIPOLAR EM CAIXA 4"X4 - ELETROD. PVC Ø 25MM AMARELO. | UN
FDE | 2021/10 | 09.08.041 | INTERRUPTOR EM PARALELO EM CAIXA 4"X2" - ELETROD. PVC Ø 25MM AMARELO. | UN
FDE | 2021/10 | 09.08.043 | INTERRUPTOR EM PARALELO BIPOLAR EM CAIXA 4"X2" - ELETROD. PVC Ø 25MM AMARELO. | UN
FDE | 2021/10 | 09.08.045 | INTERRUPTOR DE 1 TECLA E TOMADA 2P+T EM CAIXA 4"X2" - ELETROD. PVC Ø 25MM AMARELO. | UN
FDE | 2021/10 | 09.08.046 | TOMADA 2P+T PADRAO NBR 14136 CORRENTE 10A-250V - ELETROD. PVC Ø 25MM AMARELO. | UN
FDE | 2021/10 | 09.08.049 | TOMADA 2P+T PADRAO NBR 14136 CORRENTE 20A-250V - ELETROD. PVC Ø 25MM AMARELO. | UN
FDE | 2021/10 | 09.08.050 | TOMADA DE PISO 2P+T PADRAO NBR 14136 CORRENTE 10A-250V - ELETROD. PVC Ø 25MM AMARELO. | UN
FDE | 2021/10 | 09.08.052 | PONTO SECO PARA TELEFONE - ELETROD. PVC Ø 25MM AMARELO. | UN
FDE | 2021/10 | 09.08.054 | BOTAO PARA CAMPAINHA - ELETROD. PVC Ø 25MM AMARELO. | UN
FDE | 2021/10 | 09.08.055 | BOTOEIRA PARA ACIONAMENTO DA BOMBA DE INCENDIO | UN
FDE | 2021/10 | 09.08.056 | CIGARRA - ELETROD. PVC Ø 25MM AMARELO. | UN
FDE | 2021/10 | 09.08.057 | PONTO SECO P/ INSTALACAO DE SOM/TV/ALARME - ELETROD. PVC Ø 25MM AMARELO. | UN
FDE | 2021/10 | 09.08.058 | INTERRUPTOR DE 1 TECLA SIMPLES CAIXA 4"X2"-ELETR PVC RÍGIDO | UN
FDE | 2021/10 | 09.08.060 | INTERRUPTOR 2 TECLAS SIMPLES CAIXA DE 4"X2"-ELETR PVC RIGIDO | UN
FDE | 2021/10 | 09.08.062 | INTERRUPTOR 3 TECLAS SIMPLES CAIXA 4"X2"-ELETR PVC RIGIDO | UN
FDE | 2021/10 | 09.08.063 | 2 INTERRUPTORES DE 1 TECLA EM CAIXA 4"X4"-ELETRODUTO DE PVC | UN
FDE | 2021/10 | 09.08.065 | 3 INTERRUPTORES DE 1 TECLA EM CAIXA 4"X4"-ELETRODUTO DE PVC | UN
FDE | 2021/10 | 09.08.066 | TOMADA INDUSTRIAL DE PAREDE 2P+T 32A 220/240V ESTANQUE IP65-ELETR PVC Ã˜ 25MM AMARELO | UN
FDE | 2021/10 | 09.08.067 | INTERRUPTOR 1 TECLA BIPOLAR SIMPLES CAIXA 4"X2"- ELETR PVC RIGIDO | UN
FDE | 2021/10 | 09.08.069 | 2 INTERRUPTORES 1 TECLA BIPOLAR SIMPLES CAIXA 4"X4"-ELETR PVC RIGIDO | UN
FDE | 2021/10 | 09.08.070 | 3 INTERRUPTORES DE 1 TECLA BIPOLAR EM CAIXA 4"X4"-ELETRODUTO DE PVC | UN
FDE | 2021/10 | 09.08.071 | INTERRUPTOR 1 TECLA PARALELO SIMPLES CAIXA 4"X2"- ELETR PVC RIGIDO | UN
FDE | 2021/10 | 09.08.073 | INTERRUPTOR 1 TECLA PARALELO BIPOLAR CAIXA 4"X2"- ELETR PVC RIGIDO | UN
FDE | 2021/10 | 09.08.075 | INTERRUPTOR 1 TECLA SIMPLES/TOMADA 2P+T PADRÃO NBR 14136 CORRENTE 10A ELETROD.PVC RIGIDO | UN
FDE | 2021/10 | 09.08.076 | TOMADA INDUSTRIAL DE PAREDE 2P+T 32 AMPERES 220/240V ESTANQUE IP65 ELETROD.PVC RÍGIDO | UN
FDE | 2021/10 | 09.08.079 | TOMADA 2P+T PADRAO NBR 14136 CORRENTE 10A-250V-ELETR. PVC RÍGIDO | UN
FDE | 2021/10 | 09.08.080 | TOMADA DE PISO 2P+T PADRAO NBR 14136 CORRENTE 10A-250V-ELETR PVC RÍGIDO | UN
FDE | 2021/10 | 09.08.081 | PONTO SECO PARA TELEFONE-ELETRODUTO DE PVC | UN
FDE | 2021/10 | 09.08.082 | TOMADA DE PISO PARA TEL/LOGICA - ELETRODUTO DE PVC | UN
FDE | 2021/10 | 09.08.083 | BOTAO PARA CIGARRA - ELETRODUTO DE PVC | UN
FDE | 2021/10 | 09.08.084 | CIGARRA PARA CHAMADA DE AULA - ELETRODUTO DE PVC | UN
FDE | 2021/10 | 09.08.085 | PONTO SECO P/INSTALACAO DE SOM/TV/ALARME/LOGICA - ELETRODUTO PVC | UN
FDE | 2021/10 | 09.08.086 | ACIONADOR DO ALARME DE INCENDIO | UN
FDE | 2021/10 | 09.08.087 | SIRENE PARA ALARME DE EMERGENCIA- ELETRODUTO DE PVC | UN
FDE | 2021/10 | 09.08.089 | TOMADA 2P+T PADRAO NBR 14136, CORRENTE 20A-250V-ELETR.PVC RIGIDO | UN
FDE | 2021/10 | 09.08.090 | DETECTOR DE FUMAÇA OPTICO CONVENCIONAL-ELETROD.AÇO GALV.A QUENTE | UN
FDE | 2021/10 | 09.08.096 | TOMADA INDUSTRIAL DE PAREDE 2P+T 32A 220/240V ESTANQUE IP65 ELETR AÇO GALV.A QUENTE | UN
FDE | 2021/10 | 09.09.011 | IL-102 PROJETOR ANGULAR LÂMPADA LED <=200 W C/DIFUSOR DE POLICARBONATO QUADRA DE ESPORTE COBERTA | UN
FDE | 2021/10 | 09.09.014 | IL-103 ARANDELA PARA CIRCULAÇÕES COM LÂMPADA BULBO LED <=13W. | UN
FDE | 2021/10 | 09.09.018 | IL-104 ARANDELA ALUMÍNIO INCLINADA 45º BLINDADA LÂMPADA BULBO LED <= 13W | UN
FDE | 2021/10 | 09.09.024 | IL-96 LUMINÁRIA LED QUADRADA DE SOBREPOR DIMERIZÁVEL COM DIFUSOR TRANSLÚCIDO <= 40W | UN
FDE | 2021/10 | 09.09.025 | IL-13 REFLETOR PARA LAMPADA DE VAPOR METÁLICO 70W | UN
FDE | 2021/10 | 09.09.026 | IL-14 REFLETOR COM GRADE PARA LAMPADA DE VAPOR METÁLICO 70 W | UN
FDE | 2021/10 | 09.09.030 | LUMINÁRIA SOBREPOR LED TUBULAR VIDRO 1X18W TEMPERATURA DE COR 4000ºK | UN
FDE | 2021/10 | 09.09.034 | IL-42 LUMINARIA C/ DIFUSOR TRANSPARENTE P/ LAMPADA FLUOR (2X32W) | UN
FDE | 2021/10 | 09.09.036 | IL-57 REFLETOR C/ GRADE P/ VAPOR MET 150W | UN
FDE | 2021/10 | 09.09.037 | IL-58 ILUMINACAO P/ QUADRA DE ESP. COB. LAMP. VAPOR METALICO (1X250W) | UN
FDE | 2021/10 | 09.09.038 | IL-90 LUMINÁRIA LED DE SOBREPOR C/DIFUSOR TRANSLÚCIDO <= 39W | UN
FDE | 2021/10 | 09.09.039 | IL-94 LUMINÁRIA LED QUADRADA DE SOBREPOR C/DIFUSOR TRANSLÚCIDO <= 40W | UN
FDE | 2021/10 | 09.09.040 | IL-89 LUMINÁRIA LED DE EMBUTIR COM DIFUSOR TRANSLÚCIDO <= 24W | UN
FDE | 2021/10 | 09.09.041 | IL-88 LUMINÁRIA LED DE SOBREPOR C/DIFUSOR TRANSLÚCIDO <=24W | UN
FDE | 2021/10 | 09.09.043 | IL-91 LUMINÁRIA LED DE EMBUTIR COM DIFUSOR TRANSLÚCIDO <= 39W | UN
FDE | 2021/10 | 09.09.044 | IL-05 ARANDELA BLINDADA | UN
FDE | 2021/10 | 09.09.045 | LUMINARIA DE LED TUBULAR DRIVER INTEGRADO C=594MM H=72MM PARA FIXAÇAO NO PERFILADO COM DIFUSOR ACRILICO TRANSPARENTE - USO EXCLUSIV SALA DE INOVAÇÃO | UN
FDE | 2021/10 | 09.09.046 | IL-59 ILUMINAÇÃO P/PASSAGEM COBERTA E CIRCULAÇÕES | UN
FDE | 2021/10 | 09.09.047 | IL-93LUMINÁRIA LED PENDENTE COM DIFUSOR TRANSLÚCIDO <= 39W | UN
FDE | 2021/10 | 09.09.048 | IL-95 LUMINÁRIA LED QUADRADA DE EMBUTIR COM DIFUSOR TRANSLÚCIDO <= 40W | UN
FDE | 2021/10 | 09.09.049 | IL-97 LUMINÁRIA LED QUADRADA DIMERIZÁVEL DE EMBUTIR COM DIFUSOR TRANSLÚCIDO <= 40W | UN
FDE | 2021/10 | 09.09.051 | IL-44 LUMINARIA PARA LAMPADA FLUORESCENTE (1X32W) | UN
FDE | 2021/10 | 09.09.052 | IL-45 LUMINARIA PARA LAMPADA FLUORESCENTE (2X32W) | UN
FDE | 2021/10 | 09.09.054 | IL-47 LUMINARIA ABERTA C/ REFLETOR E PEND P/FLUOR (1X32W) | UN
FDE | 2021/10 | 09.09.055 | IL-48 LUMINARIA ABERTA C/ REFLETOR E PEND P/FLUOR (2X32W) | UN
FDE | 2021/10 | 09.09.057 | LUMINÁRIA SOBREPOR LED TUBULAR VIDRO 2X18W TEMPERATURA DE COR 4000ºK | UN
FDE | 2021/10 | 09.09.058 | IL-86 LUMINÁRIA LED HERMÉTICA DE SOBREPOR C/DIFUSOR TRANSLÚCIDO <= 36W | UN
FDE | 2021/10 | 09.09.059 | IL-87 LUMINÁRIA LED HERMÉTICA DE SOBREPOR C/DIFUSOR TRANSLÚCIDO <= 50W | UN
FDE | 2021/10 | 09.09.060 | IL-60 LUMINARIA DE SOBREPOR C/REFLETOR E ALETAS P/LAMP.FLUORESCENTE (2X32W) | UN
FDE | 2021/10 | 09.09.061 | IL-61 LUMINARIA DE EMBUTIR C/ REFLETOR E ALETAS P/ LAMP. FLUORESCENTE (2x32W) | UN
FDE | 2021/10 | 09.09.062 | IL-62 LUMINARIA DE SOBREPOR C/REFLETOR E ALETAS P/LAMP.FLUORESCENTE (4X16W) | UN
FDE | 2021/10 | 09.09.063 | IL-63 LUMINARIA DE EMBUTIR C/ REFLETOR E ALETAS P/ LAMP. FLUORESCENTE (4x16W) | UN
FDE | 2021/10 | 09.09.064 | IL-66 LUMINÁRIA DE EMBUTIR C/REFLETOR SEM ALETAS (1X32W) | UN
FDE | 2021/10 | 09.09.065 | IL-67 LUMINÁRIA DE EMBUTIR C/REFLETOR SEM ALETAS (2X32W) | UN
FDE | 2021/10 | 09.09.067 | IL-98 LUMINÁRIA LED SUSPENSA <= 68W Ø 190MM | UN
FDE | 2021/10 | 09.09.068 | IL-68 LUMINARIA C/DIFUSOR TRANSLUCIDO P/LAMPADAS FLUOR. (2X16W) | UN
FDE | 2021/10 | 09.09.069 | IL-69 LUMINARIA C/DIFUSOR TRANSLUCIDO P/LAMPADAS FLUOR. (2X32W) | UN
FDE | 2021/10 | 09.09.070 | IL-70 LUMIN.EMBUTIR C/DIFUSOR TRANSLUCIDO P/LAMP.FLUOR. 2X16W | UN
FDE | 2021/10 | 09.09.071 | IL-71 LUMIN.EMBUTIR C/DIFUSOR TRANSLUCIDO P/LAMP.FLUOR. 2X32W | UN
FDE | 2021/10 | 09.09.072 | IL-72 LUMINARIA PRISMATICA TRANSP.P/LAMPADA A VAPOR METALICO (250W) | UN
FDE | 2021/10 | 09.09.073 | IL-73 LUMINARIA ABERTA C/REFLETOR P/LAMPADAS FLUOR. (1X28W) | UN
FDE | 2021/10 | 09.09.074 | IL-74 LUMINARIA ABERTA C/REFLETOR P/LAMPADAS FLUOR. (2X28W) | UN
FDE | 2021/10 | 09.09.075 | IL-75 LUMINARIA DE SOBREPOR C/REFLETOR E ALETAS P/LAMPADAS FLUOR. (2X28W) | UN
FDE | 2021/10 | 09.09.076 | IL-99 LUMINÁRIA LED SUSPENSA <= 150W Ø 270 MM INSTALAÇÃO ACIMA DE 5M | UN
FDE | 2021/10 | 09.09.077 | IL-77 LUMINÁRIA DE SOBREPOR C/DIFUSOR TRANSP. P/LAMPADAS FLUOR. (2X28W) | UN
FDE | 2021/10 | 09.09.078 | IL-78 LUMINÁRIA DE EMBUTIR C/REFLETOR E ALETAS P/LAMPADAS FLUOR. (2X28W) | UN
FDE | 2021/10 | 09.09.079 | IL-79 LUMINÁRIA DE EMBUTIR C/REFLETOR SEM ALETAS P/LAMPADAS FLUOR. (1X28W) | UN
FDE | 2021/10 | 09.09.080 | IL-80 LUMINÁRIA DE EMBUTIR C/REFLETOR SEM ALETAS P/LAMPADAS FLUOR. (2X28W) | UN
FDE | 2021/10 | 09.09.081 | IL-81 LUMINÁRIA ABERTA C/REFLETOR E PENDENTE P/LAMPADAS FLUOR. (1X28W) | UN
FDE | 2021/10 | 09.09.082 | IL-82 LUMINÁRIA ABERTA C/REFLETOR E PENDENTE P/LAMPADAS FLUOR. (2X28W) | UN
FDE | 2021/10 | 09.09.083 | IL-83 ILUMINAÇÃO AUTONOMA DE EMERGÊNCIA - LED | UN
FDE | 2021/10 | 09.09.084 | IL-99 LUMINÁRIA LED SUSPENSA <= 150W Ø 450 MM INSTALAÇÃO ACIMA DE 5M | UN
FDE | 2021/10 | 09.09.085 | IL-92 LUMINÁRIA LED PENDENTE COM DIFUSOR TRANSLÚCIDO <= 24W | UN
FDE | 2021/10 | 09.09.086 | IL-98 LUMINÁRIA LED SUSPENSA <= 68W Ø 385 MM . . | UN
FDE | 2021/10 | 09.10.002 | CENTRO DE LUZ EM CAIXA FM - ELETROD. PVC Ø 25MM AMARELO. | UN
FDE | 2021/10 | 09.10.003 | CENTRO DE LUZ EM CAIXA FM ELETRODUTO DE PVC | UN
FDE | 2021/10 | 09.10.011 | CENTRO DE LUZ EM CONDULETE-ELETRODUTO DE PVC | UN
FDE | 2021/10 | 09.10.013 | CENTRO DE LUZ EM CONDULETE - ELETROD. PVC Ø 25MM AMARELO. | UN
FDE | 2021/10 | 09.10.021 | CENTRO DE LUZ EM PERFILADOS-CAIXA FM | UN
FDE | 2021/10 | 09.10.023 | CENTRO DE LUZ EM PERFILADO-TOMADA DE LIGACAO - ELETROD. PVC Ø 25MM AMARELO. | UN
FDE | 2021/10 | 09.10.024 | CENTRO DE LUZ EM PERFILADO-TOMADA DE LIGACAO - ELETRODUTO DE PVC | UN
FDE | 2021/10 | 09.11.003 | IL-105 SINALIZADOR DE OBSTÁCULOS TOPO DE EDIFÍCIO / RESERVATÓRIO COM LÂMPADA BULBO LED <= 11W. | UN
FDE | 2021/10 | 09.11.004 | IL-106 LUMINÁRIA LED <= 60 W APLICADA EM JARDINS E CIRCULAÇÕES POSTE METÁLICO H=3 M | UN
FDE | 2021/10 | 09.11.007 | IL-107 LUMINÁRIA LED <=50 W APLICADA EM JARDINS E CIRCULAÇÕES POSTE METÁLICO H=4 M | UN
FDE | 2021/10 | 09.11.008 | IL-108 LUMINÁRIA LED <= 70W BRAÇO COM SAPATA INCLINAÇÃO 5º AÇO GALVANIZADO Ø 60,30MM | UN
FDE | 2021/10 | 09.11.009 | IL-109 LUMINÁRIA LED <=200 W EM POSTE CIRCULAR DE CONCRETO H=11,00 M QUADRA ESPORTE DESCOBERTA | UN
FDE | 2021/10 | 09.11.015 | IL-111 LUMINÁRIA LED <= 70 W EM POSTE CIRCULAR DE CONCRETO H=7,00 M ÁREAS EXTERNAS | UN
FDE | 2021/10 | 09.11.016 | IL-112 LUMINÁRIA LED <= 70 W APLICADA ÁREAS EXTERNAS POSTE METÁLICO H=6 M | UN
FDE | 2021/10 | 09.11.021 | IL-37 LUMINARIA C/GRADE C/LAMP. VAPOR SÓDIO 150W C/ BRACO ACO GALV. | UN
FDE | 2021/10 | 09.11.022 | IL-113 LUMINÁRIA LED <=70 W (2X) APLICADA ÁREAS EXTERNAS EM POSTE METÁLICO H=6 M | UN
FDE | 2021/10 | 09.11.026 | IL-50 LUMINARIA VAPOR MET 2X250W C/ POSTE CONCR TUB 11M (QE) | UN
FDE | 2021/10 | 09.11.028 | IL-52 LUMINARIA P/ VAPOR DE SODIO 1X150W EM POSTE TUB 7M | UN
FDE | 2021/10 | 09.11.035 | IL-06 LUZ DE OBSTACULO COM LAMPADA | UN
FDE | 2021/10 | 09.11.038 | IL-51 LUMINARIA P/ VAPOR MET P/SOM/ELETR (2X250W) | UN
FDE | 2021/10 | 09.11.040 | IL-100 PROJETOR LED <= 50W C/DIFUSOR DE VIDRO TEMPERADO | UN
FDE | 2021/10 | 09.11.041 | IL-101 PROJETOR LED <=100W L240 x H175 MM C/DIFUSOR DE VIDRO TEMPERADO. | UN
FDE | 2021/10 | 09.11.043 | IL-101 PROJETOR LED <=100W L235 x H260 MM C/DIFUSOR DE VIDRO TEMPERADO. | UN
FDE | 2021/10 | 09.11.060 | IL-30 LUMINARIA EM POSTE H= 2,50 M C/ LAMPADA VAPOR SÓDIO 70W | UN
FDE | 2021/10 | 09.11.068 | IL-53 LUMINARIA P/ VAPOR DE SODIO 1X150W EM POSTE 6M | UN
FDE | 2021/10 | 09.11.070 | IL-54 LUMINARIA P/ VAPOR DE SODIO 2X150W EM POSTE 6M | UN
FDE | 2021/10 | 09.11.074 | IL-64 ILUMINAÇÃO DECORATIVA P/AREA EXTERNA POSTE METÁLICO 4M LAMP. VAPOR SODIO 1X70W | UN
FDE | 2021/10 | 09.11.075 | IL-65 ILUMINAÇÃO DECORATIVA P/AREA EXTERNA POSTE METÁLICO 4M LAMP. FLUOR. 2X36W | UN
FDE | 2021/10 | 09.13.010 | PP-02 PARA RAIOS FRANKLIN COM MASTRO AÇO GALVANIZADO 02" X 3,00M | UN
FDE | 2021/10 | 09.13.011 | PP-03 PARA RAIOS FRANKLIN COM MASTRO AÇO GALVANIZADO 02" X 6,00M | UN
FDE | 2021/10 | 09.13.015 | BARRA CHATA ACO GALVANIZADO (3/4"X1/8") - CAPTOR P/ PARA RAIOS | M
FDE | 2021/10 | 09.13.018 | BARRA CHATA ACO GALVANIZADO (3/4"X1/8") - DESCIDA P/ PARA RAIO | M
FDE | 2021/10 | 09.13.025 | CORDOALHA DE AÇO GALV. A QUENTE 80MM2 (7/16") SOB A TERRA | M
FDE | 2021/10 | 09.13.027 | TERRA SIMPLES - 1 HASTE COM CAIXA DE INSPEÇÃO E TAMPA DE CONCRETO | UN
FDE | 2021/10 | 09.13.028 | TERRA SIMPLES 1 HASTE COPERWELD DN 19MM X 3M SEM CAIXA DE INSPEÇAO | UN
FDE | 2021/10 | 09.13.030 | CAIXA SUSPENSA MEDIÇÃO ATERRRAMENTO 4"X2" POLIPROPILENO Ø2'' | UN
FDE | 2021/10 | 09.13.032 | CONEXAO EXOTERMICA CABO/CABO | UN
FDE | 2021/10 | 09.13.033 | CONEXAO EXOTERMICA CABO/HASTE | UN
FDE | 2021/10 | 09.13.034 | CONEXAO EXOTERMICA EM ESTRUTURA METALICA | UN
FDE | 2021/10 | 09.13.035 | RELATORIO DE INSPEÇAO E MEDIÇAO COM LAUDO TECNICO DO SISTEMA DE PROTEÇAO CONTRA DESCARGAS ATMOSFERICAS CONFORME NBR 5419 | UN
FDE | 2021/10 | 09.13.036 | TUBO DE PVC Ø 2'' X 3,00M PARA PROTEÇAO DESCIDA DE CORDOALHA | UN
FDE | 2021/10 | 09.13.040 | CORDOALHA DE AÇO GALV. A QUENTE 50 MM2 (3/8") C/SUPORTE.DE FIXAÇÃO. | M
FDE | 2021/10 | 09.50.001 | REMOCAO DE OLEO DE DISJUNTOR OU TRANSFORMADOR EM CABINE PRIMARIA | L
FDE | 2021/10 | 09.50.003 | REMOCAO DE ISOLADOR TIPO DISCO COMPL, INCL GANCHO DE SUSPENSAO OLHAL | UN
FDE | 2021/10 | 09.50.004 | REMOCAO DE BUCHA DE PASSAGEM INT/EXT, OU DE CHAPA P/ BUCHA PASS A.T. | UN
FDE | 2021/10 | 09.50.005 | REMOCAO DE BUCHA DE PASSAGEM PARA NEUTRO EM CABINE PRIMARIA | UN
FDE | 2021/10 | 09.50.007 | REMOCAO DE CANTONEIRA METALICA | M
FDE | 2021/10 | 09.50.008 | REMOCAO DE ISOLADOR TIPO CASTANHA, INCLUSIVE GANCHO DE SUSTENTACAO | UN
FDE | 2021/10 | 09.50.009 | REMOCAO DE ISOLADOR TIPO PINO PARA A.T., INCLUSIVE PINO | UN
FDE | 2021/10 | 09.50.011 | REMOCAO DE VERGALHAO DE COBRE | M
FDE | 2021/10 | 09.50.013 | REMOCAO DE MUFLA EXTERNA TRIPOLAR | UN
FDE | 2021/10 | 09.50.014 | REMOCAO DE MUFLA INTERNA TRIPOLAR | UN
FDE | 2021/10 | 09.50.016 | REMOCAO DE CABO DE A.T. TRIPOLAR | M
FDE | 2021/10 | 09.50.018 | REMOCAO CHAVE SECCION TRIP SECA, COMANDO POR VARA/ESTRIBO FRONTAL | UN
FDE | 2021/10 | 09.50.020 | REMOCAO DE TRANSFORMADOR DE POTENCIAL COMPLETO | UN
FDE | 2021/10 | 09.50.022 | REMOCAO DE DISJUNTOR DE VOLUME NORMAL OU REDUZIDO | UN
FDE | 2021/10 | 09.50.023 | REMOCAO DE MANOPLA DE COMANDO DE DISJUNTOR DE A.T.(ENGRENAGEM INTERNA) | UN
FDE | 2021/10 | 09.50.024 | REMOCAO DE JANELA DE VENTILACAO PADRAO ELETROPAULO | UN
FDE | 2021/10 | 09.50.025 | REMOCAO RELE DE SOBRE-CORRENTE,INFRATENSAO/BOBINA MINIMA DO DISJ A.T. | UN
FDE | 2021/10 | 09.50.026 | REMOCAO DE TRANSFORMADOR DE POTENCIA EM CABINE PRIMARIA | UN
FDE | 2021/10 | 09.50.027 | REMOCAO DE TRANSFORMADOR DE POTENCIA EM POSTE OU ESTALEIRO | UN
FDE | 2021/10 | 09.50.029 | REMOÇÃO DE POSTE DE CONCRETO | UN
FDE | 2021/10 | 09.50.030 | REMOCAO DE PARA-RAIO TIPO CRISTAL VALVE EM POSTE SINGELO OU ESTALEIRO | UN
FDE | 2021/10 | 09.50.031 | REMOCAO DE PARA-RAIO TIPO CRISTAL-VALVE EM CABINE PRIMARIA | UN
FDE | 2021/10 | 09.50.032 | REMOCAO DE CRUZETA DE MADEIRA | UN
FDE | 2021/10 | 09.50.033 | REMOCAO DE MAO FRANCESA | UN
FDE | 2021/10 | 09.50.034 | REMOCAO DE CHAVE FUSIVEL INDICADORA TIPO MATHEUS | UN
FDE | 2021/10 | 09.50.036 | REMOCAO DE SUPORTE DE TRANSFORMADOR EM POSTE SINGELO OU ESTALEIRO | UN
FDE | 2021/10 | 09.50.037 | REMOCAO CINTA FIXACAO DE ELETRODUTO OU SELA P/CRUZETA MAD EM POSTE | UN
FDE | 2021/10 | 09.50.039 | REMOCAO DE CAIXAS DE MEDICAO OU CAIXAS P/ TRANSF. DE CORRENTE | UN
FDE | 2021/10 | 09.52.001 | REMOCAO DE POSTE ACO GALV. OU CAIXA ACO P/ ENTRADA ENERGIA EM B.T. | UN
FDE | 2021/10 | 09.52.002 | REMOCAO DE POSTE DE CONCRETO DE ENTRADA EM B.T. | UN
FDE | 2021/10 | 09.52.003 | REMOCAO DE ARMACAO TIPO BRAQUET | UN
FDE | 2021/10 | 09.52.004 | REMOCAO DE CABECOTE TIPO TELEFONICA | UN
FDE | 2021/10 | 09.52.005 | REMOCAO DE CAIXA DE ENTRADA DE TELEFONE PADRAO TELEFONICA | UN
FDE | 2021/10 | 09.52.007 | REMOCAO DE TUBULACAO ELETRICA EMBUTIDA ATE 2" | M
FDE | 2021/10 | 09.52.008 | REMOCAO DE TUBULACAO ELETRICA EMBUTIDA ACIMA DE 2" | M
FDE | 2021/10 | 09.52.009 | REMOCAO DE TUBULACAO ELETRICA APARENTE ATE 2" | M
FDE | 2021/10 | 09.52.010 | REMOCAO DE TUBULACAO ELETRICA APARENTE ACIMA 2" | M
FDE | 2021/10 | 09.52.015 | REMOCAO DE CAIXA PARA FUSIVEL OU TOMADA INSTALADA EM PERFILADOS | UN
FDE | 2021/10 | 09.52.016 | REMOCAO DE CAIXAS ESTAMPADAS | UN
FDE | 2021/10 | 09.52.017 | REMOCAO DE FIO EMBUTIDO ATE 16 MM2 | M
FDE | 2021/10 | 09.52.018 | REMOCAO DE CABO EMBUTIDO ACIMA DE 16 MM2 | M
FDE | 2021/10 | 09.52.019 | REMOCAO DE FIO APARENTE ATE 16 MM2 | M
FDE | 2021/10 | 09.52.020 | REMOCAO DE CABO APARENTE ACIMA DE 16 MM2 | M
FDE | 2021/10 | 09.52.021 | REMOCAO DE TERMINAIS ,CONECTORES DE PRESSAO OU ROLDANAS PARA CABOS | UN
FDE | 2021/10 | 09.52.022 | REMOCAO DE TERMINAIS OU CONECTORES DE SOLDA PARA CABOS | UN
FDE | 2021/10 | 09.52.026 | REMOCAO DE FUNDO OU PORTAS MADEIRA/METAL .P/QUADROS OU CAIXAS PASSAGEM | M2
FDE | 2021/10 | 09.52.028 | REMOCAO DE FECHADURAS TIPO YALE (Q.DISTRIBUICAO) | UN
FDE | 2021/10 | 09.52.029 | REMOCAO DE CHAVES BASE MARMORE,NH UNIPOLAR OU DISJUNT.NO-FUSE EM BT | UN
FDE | 2021/10 | 09.52.030 | REMOCAO DE DISJUNTOR QUICK-LAG OU BASE P/ FUSIVEL DIAZED EM B.T | UN
FDE | 2021/10 | 09.52.034 | REMOCAO DE BASE OU CHAVE PARA FUSIVEL NH TIPO UNIPOLAR | UN
FDE | 2021/10 | 09.52.035 | REMOCAO DE CHAVE OU BASE NH TRIPOL. OU CHAVE PACCO ROTATIVA EM B.T | UN
FDE | 2021/10 | 09.52.037 | REMOCAO DE CHAVE DE ACAO RAPIDA,COMANDO FRONTAL MONTADO EM PAINEL B.T | UN
FDE | 2021/10 | 09.52.039 | REMOCAO DE BARRAMENTO DE COBRE | M
FDE | 2021/10 | 09.54.001 | REMOCAO DE INTERRUPTORES TOMADAS BOTOES DE CAMPAINHA E CIGARRAS | UN
FDE | 2021/10 | 09.54.002 | REMOCAO DE CHAVE AUTOMATICA DA BOIA | UN
FDE | 2021/10 | 09.54.003 | REMOCAO DE CONTACTOR MAGNETICO P/ QUADRO DE COMANDO DE BOMBA RECALQUE | UN
FDE | 2021/10 | 09.54.004 | REMOCAO DE MOTOR BOMBA DE RECALQUE | UN
FDE | 2021/10 | 09.54.005 | REMOCAO AP.ILUM FLUORESC.C/PLAFON E PEND,OU CANOPLA P/ LUM.PENDENTE | UN
FDE | 2021/10 | 09.54.006 | REMOCAO APARELHO ILUMINACAO,PLAFONS E PENDENTES P/LAMPADAS FLUORESC | UN
FDE | 2021/10 | 09.54.007 | REMOCAO DE SOQUETES P/ LAMPADAS INCANDES OU DE CORRENTES P/ PENDENTES | UN
FDE | 2021/10 | 09.54.013 | REMOCAO DE REATORES PARA LAMPADAS HG EM POSTES | UN
FDE | 2021/10 | 09.54.014 | REMOCAO DE AP. ILUMIN. EM POSTES OU DE PROJETORES EM FACHADAS | UN
FDE | 2021/10 | 09.54.016 | REMOCAO DE PROJETORES EM JARDINS OU DE LUZ DE OBSTACULO | UN
FDE | 2021/10 | 09.54.017 | REMOCAO DE ARANDELA EXTERNA EM BRACO DE FERRO | UN
FDE | 2021/10 | 09.54.018 | REMOCAO DO APARELHO A PROVA DE TEMPO, GASES E VAPOR | UN
FDE | 2021/10 | 09.54.019 | REMOCAO DE CRUZETAS DE FERRO PARA FIXACAO DE PROJETORES | UN
FDE | 2021/10 | 09.54.020 | REMOCAO DE POSTE CURVO, INCLUINDO BASES DE FIXACAO | UN
FDE | 2021/10 | 09.54.021 | REMOCAO DE POSTE DE FERRO RETO ENGASTADO NO SOLO | UN
FDE | 2021/10 | 09.56.001 | REMOCAO DE CAPTOR DE PARA-RAIOS TIPO FRANKLIN OU RADIATIVO | UN
FDE | 2021/10 | 09.56.003 | REMOCAO DE BASE E HASTE DE PARA-RAIO | UN
FDE | 2021/10 | 09.56.004 | REMOCAO CABOS E ESTICADORES OU DE BRACADEIRAS P/ 3 ESTAIS EM P.RAIOS | M
FDE | 2021/10 | 09.56.005 | REMOCAO DE CABO DE COBRE NU | M
FDE | 2021/10 | 09.56.006 | REMOCAO DE CABO COBRE NU PARA ATERRAMENTO | M
FDE | 2021/10 | 09.56.007 | REMOCAO DE CONECTOR TIPO SPLIT-BOLDT PARA CABOS DE ATERRAMENTO | UN
FDE | 2021/10 | 09.56.009 | REMOCAO DE BRACADEIRAS PARA PASSAGEM DE CABOS DE COBRE NU | UN
FDE | 2021/10 | 09.56.012 | REMOCAO DE TUBO DE PROTECAO DE CABO DE COBRE NU INCL. FIXACOES | UN
FDE | 2021/10 | 09.60.003 | RETIRADA DE ISOLADOR TIPO DISCO COMPL INCL GANCHO DE SUSPENSAO TIPO OLHAL | UN
FDE | 2021/10 | 09.60.004 | RETIRADA DE BUCHA DE PASS.INT/EXT, OU DE CHAPA ACO P/ BUCHA PASSAGEM A.T. | UN
FDE | 2021/10 | 09.60.007 | RETIRADA DE CANTONEIRA METÁLICA | M
FDE | 2021/10 | 09.60.008 | RETIRADA DE ISOLADOR TIPO CASTANHA INCL GANCHO DE SUSTENTAÇÃO | UN
FDE | 2021/10 | 09.60.009 | RETIRADA DE ISOLADOR TIPO PINO PARA A.T. INCLUSIVE PINO | UN
FDE | 2021/10 | 09.60.011 | RETIRADA DE VERGALHÃO DE COBRE | M
FDE | 2021/10 | 09.60.012 | RETIRADA DE TERMINAL OU CONECTOR PARA VERGALHAO DE COBRE | UN
FDE | 2021/10 | 09.60.018 | RETIRADA DE CHAVE SECCION TRIP SECA, COMANDO POR VARA/ESTRIBO FRONTAL | UN
FDE | 2021/10 | 09.60.022 | RETIRADA DE DISJUNTOR DE VOLUME NORMAL OU REDUZIDO | UN
FDE | 2021/10 | 09.60.023 | RETIRADA DE MANOPLA DE COMANDO DO DISJUNTOR DE A.T. (ENGRENAGEM INTERNA) | UN
FDE | 2021/10 | 09.60.029 | RETIRADA DE POSTE DE CONCRETO | UN
FDE | 2021/10 | 09.60.034 | RETIRADA DE CHAVE FUSIVEL INDICADORA TIPO MATHEUS | UN
FDE | 2021/10 | 09.62.001 | RETIRADA DE POSTE GALVANIZADO DE ENTRADA EM B.T. | UN
FDE | 2021/10 | 09.62.002 | RETIRADA DE POSTE DE CONCRETO DE ENTRADA EM B.T. | UN
FDE | 2021/10 | 09.62.003 | RETIRADA DE ARMACAO T BRAQUET, CONDULETES OU DE CX.FUSIV/TOMADAS EM PERFILADO | UN
FDE | 2021/10 | 09.62.004 | RETIRADA DE CABECOTE PADRAO TELEFONICA OU DE BASE P/DISJUNTOR QUICK LAG | UN
FDE | 2021/10 | 09.62.009 | RETIRADA DE TUBULACAO ELETRICA APARENTE ATE 2" | M
FDE | 2021/10 | 09.62.010 | RETIRADA DE TUBULACAO ELETRICA APARENTE ACIMA 2" | M
FDE | 2021/10 | 09.62.012 | RETIRADA DE PERFILADOS | M
FDE | 2021/10 | 09.62.014 | RETIRADA DE GANCHOS DE SUSTENTACAO DE LUMINARIAS EM PERFILADOS | UN
FDE | 2021/10 | 09.62.017 | RETIRADA DE FIO EMBUTIDO ATE 16 MM2 | M
FDE | 2021/10 | 09.62.018 | RETIRADA DE CABO EMBUTIDO ACIMA DE 16 MM2 | M
FDE | 2021/10 | 09.62.019 | RETIRADA DE FIO APARENTE ATE 16 MM2 | M
FDE | 2021/10 | 09.62.020 | RETIRADA DE CABO APARENTE ACIMA DE 16 MM2 | M
FDE | 2021/10 | 09.62.021 | RETIRADA DE TERMINAIS/CONECTORES DE PRESSAO P/CABOS OU DE ROLDANAS | UN
FDE | 2021/10 | 09.62.024 | RETIRADA E DESMONTAGEM QD.DISTRIB, CAIXA PASSAGEM OU QD. CHAMADA | M2
FDE | 2021/10 | 09.64.005 | RETIRADA DE APARELHO DE ILUMINACAO, PLAFONS E PENDENTES P/LAMPADAS INCANDESC | UN
FDE | 2021/10 | 09.64.006 | RETIRADA DE APARELHOS DE ILUMINACAO, PLAFONS E PENDENTES P/LAMPADAS FLUORESC | UN
FDE | 2021/10 | 09.64.014 | RETIRADA DE AP.ILUM.EM POSTE,ARANDELA EXT BRACO ACO OU PROJET EM FACHADA | UN
FDE | 2021/10 | 09.64.016 | RETIRADA DE PROJETORES EM JARDINS | UN
FDE | 2021/10 | 09.64.018 | RETIRADA DE APARELHO A PROVA DE TEMPO, GASES E VAPOR | UN
FDE | 2021/10 | 09.64.020 | RETIRADA DE POSTE CURVO, INCLUINDO BASES DE FIXACAO | UN
FDE | 2021/10 | 09.64.023 | RETIRADA DE POSTE DE FERRO RETO ENGASTADO NO SOLO | UN
FDE | 2021/10 | 09.64.024 | RETIRADA DE POSTE DE CONCRETO DE ATE 10M ACIMA DO SOLO | UN
FDE | 2021/10 | 09.66.001 | RETIRADA DE CAPTOR DE PARA-RAIOS TIPO FRANKLIN | UN
FDE | 2021/10 | 09.66.003 | RETIRADA DE BASE E HASTE,OU DE BRAÇADEIRA C/3 ESTAIS EM PARA-RAIOS | UN
FDE | 2021/10 | 09.66.004 | RETIRADA DE CABOS DE AÇO E ESTICADORES DE PARA-RAIOS | M
FDE | 2021/10 | 09.66.005 | RETIRADA DE CABO DE COBRE NU | M
FDE | 2021/10 | 09.66.006 | RETIRADA DE CABO DE COBRE NU PARA ATERRAMENTO | M
FDE | 2021/10 | 09.66.007 | RETIRADA DE CONECTOR TIPO SPLIT-BOLT PARA CABOS DE ATERRAMENTO | UN
FDE | 2021/10 | 09.66.009 | RETIRADA DE BRAÇADEIRAS PARA PASSAGEM DE CABO DE COBRE NU | UN
FDE | 2021/10 | 09.70.003 | RECOLOCAÇÃO DE ISOLADOR TIPO DISCO COMPL, INCLUS GANCHO DE SUSPENSAO TIPO OLHAL | UN
FDE | 2021/10 | 09.70.004 | RECOLOCAÇÃO DE BUCHA PASS.INT/EXT OU DE CH.ACO P/BUCHA PASSAGEM EM A.T | UN
FDE | 2021/10 | 09.70.007 | RECOLOCAÇÃO DE CANTONEIRA METALICA | M
FDE | 2021/10 | 09.70.008 | RECOLOCAÇÃO DE ISOLADOR CASTANHA OU DE TERMINAL/CONEC. P/BARRAM.COBRE A.T | UN
FDE | 2021/10 | 09.70.009 | RECOLOCAÇÃO DE ISOLADOR TIPO PINO PARA A.T. INCLUSIVE PINO | UN
FDE | 2021/10 | 09.70.011 | RECOLOCAÇÃO DE VERGALHÃO DE COBRE | M
FDE | 2021/10 | 09.70.018 | RECOLOCAÇÃO DE CHAVE SECCIONADORA TRIP SECA,COMANDO POR VARA/ESTRIBO FRONTAL | UN
FDE | 2021/10 | 09.70.020 | RECOLOCAÇÃO DE CH.FUSIV.INDICADORA OU DE TRANSF.DE POTENCIAL COMPL. A.T | UN
FDE | 2021/10 | 09.70.022 | RECOLOCAÇÃO DE DISJUNTOR DE VOLUME NORMAL OU REDUZIDO | UN
FDE | 2021/10 | 09.70.023 | RECOLOCAÇÃO DE MANOPLA DE COMANDO DO DISJUNTOR DE A.T. (ENGRENAGEM INTERNA) | UN
FDE | 2021/10 | 09.70.026 | RECOLOCAÇÃO DE TRANSFORMADOR DE POTENCIA EM POSTE OU CAB.PRIMARIA | UN
FDE | 2021/10 | 09.70.029 | RECOLOCAÇÃO DE POSTE DE CONCRETO | UN
FDE | 2021/10 | 09.72.003 | RECOLOCAÇÃO DE CABECOTE TELEFONICA, ARMACAO BRAQUET OU CONECTORES PRESSAO P/CABOS | UN
FDE | 2021/10 | 09.72.004 | RECOLOCAÇÃO DE POSTE GALVANIZADO DE ENTRADA B.T. | UN
FDE | 2021/10 | 09.72.005 | RECOLOCAÇÃO DE POSTE DE CONCRETO DE ENTRADA EM B.T. | UN
FDE | 2021/10 | 09.72.009 | RECOLOCAÇÃO DE TUBULACAO ELETRICA APARENTE ATE 2" | M
FDE | 2021/10 | 09.72.010 | RECOLOCAÇÃO DE TUBULACAO ELETRICA APARENTE ACIMA DE 2" | M
FDE | 2021/10 | 09.72.011 | RECOLOCAÇÃO DE CONDULETES OU DE CX.FUSIV. OU DE TOMADA INSTAL. EM PERFILADOS | UN
FDE | 2021/10 | 09.72.012 | RECOLOCAÇÃO DE PERFILADOS | M
FDE | 2021/10 | 09.72.014 | RECOLOCAÇÃO DE GANCHOS DE SUSTENTACAO DE LUMINARIAS E PERFILADOS | UN
FDE | 2021/10 | 09.72.017 | RECOLOCAÇÃO DE FIO EMBUTIDO ATE 16 MM2 | M
FDE | 2021/10 | 09.72.018 | RECOLOCAÇÃO DE CABO EMBUTIDO ACIMA DE 16 MM2 | M
FDE | 2021/10 | 09.72.019 | RECOLOCAÇÃO DE FIO APARENTE ATE 16 MM2 | M
FDE | 2021/10 | 09.72.020 | RECOLOCAÇÃO DE CABO APARENTE ACIMA DE 16 MM2 | M
FDE | 2021/10 | 09.72.023 | RECOLOCAÇÃO DE ROLDANAS | UN
FDE | 2021/10 | 09.72.024 | RECOLOCAÇÃO E MONTAGEM DE QD.DISTRIB,CX DE PASSAG MET OU QD.CHAMADA | M2
FDE | 2021/10 | 09.72.031 | RECOLOCAÇÃO DE BASE DE DISJUNTOR TIPO QUICK-LAG EM CHAPA DE FERRO | UN
FDE | 2021/10 | 09.74.004 | RECOLOCAÇÃO DE MOTOR DE BOMBA DE RECALQUE | UN
FDE | 2021/10 | 09.74.005 | RECOLOCAÇÃO DE AP.ILUM.(PLAFON OU PEND.)P/LAMP.INCAND OU DE PROJET EM JARDINS | UN
FDE | 2021/10 | 09.74.006 | RECOLOCAÇÃO DE APARELHO DE ILUMINACAO,PLAFONS OU PENDENTES P/ LAMP FLUORESCENTES | UN
FDE | 2021/10 | 09.74.015 | RECOLOCAÇÃO DE PROJ.EM FACHADAS OU AP.ILUMIN.A PROVA DE TEMPO | UN
FDE | 2021/10 | 09.74.017 | RECOLOCAÇÃO DE ARANDELA EXTERNA EM BRACO DE FERRO | UN
FDE | 2021/10 | 09.74.018 | RECOLOCAÇÃO DE APARELHOS DE ILUMINAÇÃO EM POSTE | UN
FDE | 2021/10 | 09.74.019 | RECOLOCAÇÃO DE POSTE CURVO, INCLUINDO BASE DE FIXACAO | UN
FDE | 2021/10 | 09.74.023 | RECOLOCAÇÃO DE POSTE DE FERRO RETO ENGASTADO NO SOLO | UN
FDE | 2021/10 | 09.74.024 | RECOLOCAÇÃO DE POSTE DE CONCRETO DE ATE 10M ACIMA DO SOLO | UN
FDE | 2021/10 | 09.76.001 | RECOLOCAÇÃO DE CAPTOR DE PARA-RAIOS TIPO FRANKLIN OU RADIOATIVO | UN
FDE | 2021/10 | 09.76.003 | RECOLOCAÇÃO DE BASE E HASTE DE PARA-RAIOS | UN
FDE | 2021/10 | 09.76.004 | RECOLOCAÇÃO DE CABO ACO E ESTICADORES,OU DE CABO COBRE NU P/ATERR. P.RAIOS | M
FDE | 2021/10 | 09.76.005 | RECOLOCAÇÃO DE CABO DE COBRE NU | M
FDE | 2021/10 | 09.76.007 | RECOLOCAÇÃO DE CONECTOR TIPO SPLIT-BOLT PARA CABOS DE ATERRAMENTO | UN
FDE | 2021/10 | 09.76.009 | RECOLOCAÇÃO DE BRACADEIRAS PARA 3 ESTAIS OU PARA PASSAGEM DE CABO DE COBRE NU | UN
FDE | 2021/10 | 09.80.001 | OLEO P/DISJUNTOR EM TRANSFOMADOR DE ALTA TENSAO EM CABINE | L
FDE | 2021/10 | 09.80.002 | OLEO PARA TRANSFORMADOR DE ALTA TENSAO EM POSTE SINGELO OU ESTALEIRO | L
FDE | 2021/10 | 09.80.003 | ISOLADOR TIPO DISCO 15 KV 6" (150 MM) | UN
FDE | 2021/10 | 09.80.004 | CHAPA DE FERRO DE 1,50 X 0,50 M PARA BUCHA DE PASSAGEM | UN
FDE | 2021/10 | 09.80.005 | BUCHA PARA PASSAGEM INTERNA/EXTERNA COM ISOLACAO PARA 15 KV | UN
FDE | 2021/10 | 09.80.006 | BUCHA DE PASSAGEM PARA NEUTRO | UN
FDE | 2021/10 | 09.80.007 | CANTONEIRA DE FERRO 1 1/2" X 1 1/2" X 1/8" | M
FDE | 2021/10 | 09.80.008 | JANELA DE VENTILACAO PADRAO ELETROPAULO DE 0,40 X 0,40 X 0,15 M | UN
FDE | 2021/10 | 09.80.010 | ISOLADOR TIPO PINO PARA 15 KV, INCLUSIVE PINO, INSTALADO EM CABINE | UN
FDE | 2021/10 | 09.80.011 | ISOLADOR TIPO PINO PARA 15 KV, INCLUSIVE PINO, INSTALADO EM POSTE | UN
FDE | 2021/10 | 09.80.012 | VERGALHAO DE COBRE DE 3/8" (10MM) | M
FDE | 2021/10 | 09.80.013 | VERGALHAO DE COBRE DE 1/2" (12,5MM) | M
FDE | 2021/10 | 09.80.014 | TERMINAL OU CONECTOR PARA VERGALHAO DE COBRE DE 3/8" (10 MM2) | UN
FDE | 2021/10 | 09.80.015 | TERMINAL OU CONECTOR PARA VERGALHAO DE COBRE DE 1/2" (12,5 MM2) | UN
FDE | 2021/10 | 09.80.017 | MUFLA TERMINAL UNIPOLAR EXTERNA P/ CABO ISOLAÇÃO XLPE 15KV ATE 35MM2 | UN
FDE | 2021/10 | 09.80.019 | MUFLA TERMINAL UNIPOLAR INTERNA P/ CABO ISOLAÇÃO XLPE 15KV ATE 35MM2 | UN
FDE | 2021/10 | 09.80.021 | CABO SECO TRIPOLAR (THV SINTENAX) 3X25 MM2 / 15KV | M
FDE | 2021/10 | 09.80.022 | CABO SECO TRIPOLAR (THV SINTENAX) 3 X 35 MM2 / 15KV | M
FDE | 2021/10 | 09.80.023 | CABO SECO UNIPOLAR (THV SINTENAX) 16 MM2/15 KV | M
FDE | 2021/10 | 09.80.024 | CABO DE POTENCIA UNIPOLAR ISOLAÇÃO XLPE CLASSE 15KV 25MM2 | M
FDE | 2021/10 | 09.80.025 | CABO DE POTENCIA UNIPOLAR ISOLAÇÃO XLPE CLASSE 15KV 35MM2 | M
FDE | 2021/10 | 09.80.026 | CHAVE SECCIONADORA TRIPOLAR SECA PARA 200A/15 KV C/ CMD PROLONGADO | UN
FDE | 2021/10 | 09.80.029 | CHAVE FUSIVEL INDIC 'MATHEUS' P/100 A/15 KV RUPTURA 1200A POSTE/ESTAL | UN
FDE | 2021/10 | 09.80.030 | CHAVE FUSIVEL INDIC 'MATHEUS' P/100A/15 KV RUPTURA 1200A EM CABINE | UN
FDE | 2021/10 | 09.80.036 | DISJUNTOR VOL REDUZIDO OLEO 15KV/250 PL15B MVA 630 ACION. MANUAL - COMPLETO | UN
FDE | 2021/10 | 09.80.038 | BOBINA MINIMA DO DISJUNTOR | UN
FDE | 2021/10 | 09.80.039 | RELE FALTA-DE-FASE TRIFASICO TIPO ST 220/110 V PEXTRON OU SIMILAR | UN
FDE | 2021/10 | 09.80.040 | RELE PRIMARIO DE SOBRECORRENTE P/DISJ. DE MEDIA TENSAO | UN
FDE | 2021/10 | 09.80.041 | MANOPLA DE COMANDO DE DISJUNTOR DE A. T. | UN
FDE | 2021/10 | 09.80.042 | TAPETE DE BORRACHA DE 100 X 100 X 0,5 CM | UN
FDE | 2021/10 | 09.80.043 | LUVA DE BORRACHA PARA A.T. 20 KV | PR
FDE | 2021/10 | 09.80.044 | VARA MANOPLA DE FENOLITE DE 2,70 M P/ CHAVE SECCIONADORA - 15 KV | UN
FDE | 2021/10 | 09.80.048 | SELA PARA CRUZETA DE MADEIRA | UN
FDE | 2021/10 | 09.80.049 | SUPORTE DE TRANSFORMADOR EM POSTE OU ESTALEIRO | UN
FDE | 2021/10 | 09.80.050 | CRUZETA DE MADEIRA DE 2400 MM | UN
FDE | 2021/10 | 09.80.051 | MAO FRANCESA DE 700 MM | UN
FDE | 2021/10 | 09.80.052 | CAIXA PARA TRANSFORMADOR DE CORRENTE PADRAO ELEKTRO | UN
FDE | 2021/10 | 09.80.064 | MUDANCA DE TAP DO TRANSFORMADOR | UN
FDE | 2021/10 | 09.80.065 | LIMPEZA DE POSTO PRIMARIO E PINTURA DOS BARRAMENTOS | UN
FDE | 2021/10 | 09.80.090 | PLACA DE AVISO EM CABINE PRIMARIA | UN
FDE | 2021/10 | 09.82.001 | POSTE DE ACO GALVANIZADO DE 3 1/2" X 6,00 M | UN
FDE | 2021/10 | 09.82.004 | CABECOTE TIPO TELEFONICA | UN
FDE | 2021/10 | 09.82.005 | BRAQUET COM 2 ISOLADORES PARA B.T. | UN
FDE | 2021/10 | 09.82.006 | BRAQUET COM 3 ISOLADORES PARA B.T. | UN
FDE | 2021/10 | 09.82.007 | BRAQUET COM 4 ISOLADORES PARA B.T. | UN
FDE | 2021/10 | 09.82.009 | CAIXA ESTAMPADA 4" X 2" | UN
FDE | 2021/10 | 09.82.010 | CAIXA ESTAMPADA 4" X 4" | UN
FDE | 2021/10 | 09.82.011 | BRACADEIRA PARA FIXACAO DE ELETRODUTO | UN
FDE | 2021/10 | 09.82.025 | TERMINAL OU CONECTOR DE PRESSAO PARA CABO 10MM | UN
FDE | 2021/10 | 09.82.026 | TERMINAL OU CONECTOR DE PRESSAO PARA CABO 16MM | UN
FDE | 2021/10 | 09.82.027 | TERMINAL OU CONECTOR DE PRESSAO PARA CABO 25MM | UN
FDE | 2021/10 | 09.82.028 | TERMINAL OU CONECTOR DE PRESSAO PARA CABO 35MM | UN
FDE | 2021/10 | 09.82.029 | TERMINAL OU CONECTOR DE PRESSAO PARA CABO 50MM | UN
FDE | 2021/10 | 09.82.030 | TERMINAL OU CONECTOR DE PRESSAO PARA CABO 70MM | UN
FDE | 2021/10 | 09.82.031 | TERMINAL OU CONECTOR DE PRESSAO PARA CABO 95MM | UN
FDE | 2021/10 | 09.82.032 | TERMINAL OU CONECTOR DE PRESSAO PARA CABO 120MM | UN
FDE | 2021/10 | 09.82.033 | TERMINAL OU CONECTOR DE PRESSAO PARA CABO 150MM | UN
FDE | 2021/10 | 09.82.034 | TERMINAL OU CONECTOR DE PRESSAO PARA CABO 185MM | UN
FDE | 2021/10 | 09.82.035 | TERMINAL OU CONECTOR DE PRESSAO PARA CABO 240MM | UN
FDE | 2021/10 | 09.82.042 | BASE DE CHAPA DE FERRO N 14 PARA FIXACAO DE DISJUNTOR NO Q.D. | M2
FDE | 2021/10 | 09.82.046 | FECHADURA TIPO YALE | UN
FDE | 2021/10 | 09.82.084 | CHAVE BLINDADA COM FUSIVEIS DE 3 X 30 A - B.T. | UN
FDE | 2021/10 | 09.82.085 | CHAVE BLINDADA COM FUSIVEIS DE 3 X 60 A - B.T. | UN
FDE | 2021/10 | 09.82.086 | CHAVE BLINDADA COM FUSIVEIS DE 3X100 A - B.T. | UN
FDE | 2021/10 | 09.82.087 | CHAVE BLINDADA COM FUSIVEIS DE 3X200 A - B.T. | UN
FDE | 2021/10 | 09.82.090 | CHAVE SECCIONADORA NH 3X125A COM FUSIVEIS | UN
FDE | 2021/10 | 09.82.091 | CHAVE SECCIONADORA NH 3X250A COM FUSIVEIS | UN
FDE | 2021/10 | 09.82.092 | CHAVE SECCIONADORA NH 3X400A COM FUSIVEIS | UN
FDE | 2021/10 | 09.82.093 | CHAVE SECCIONADORA NH 3X600A COM FUSIVEIS | UN
FDE | 2021/10 | 09.82.095 | PERFILADO EM CHAPA DE ACO 38X38MM | M
FDE | 2021/10 | 09.83.001 | CH.SEC.DE ACAO RAP.SOBRE CARGA COMANDO FRONTAL 3X100 A PAINEL BL.B.T | UN
FDE | 2021/10 | 09.83.002 | CH.SECCION. AÇAO RAPIDA SOBRECARGA COMANDO FRONTAL 3X250A PAINEL BL.BT | UN
FDE | 2021/10 | 09.83.003 | CH.SEC.DE ACAO RAP.SOBRE CARGA COMANDO FRONTAL 3X400 A PAINEL BL.B.T | UN
FDE | 2021/10 | 09.83.004 | CH.SEC.DE ACAO RAP.SOBRE CARGA COMANDO FRONTAL 3X630 A PAINEL BL.B.T | UN
FDE | 2021/10 | 09.83.013 | FUSIVEL NH 01 DE 160A RETARDADO | UN
FDE | 2021/10 | 09.83.014 | FUSIVEL NH DE 300 A 400A | UN
FDE | 2021/10 | 09.83.015 | FUSIVEL NH DE 425 A 630 A | UN
FDE | 2021/10 | 09.83.016 | FUSIVEL NH ATE 125A | UN
FDE | 2021/10 | 09.83.017 | FUSIVEL NH DE 200 A 250A | UN
FDE | 2021/10 | 09.83.033 | BARRA DE COBRE PARA NEUTRO - 200 A | UN
FDE | 2021/10 | 09.83.034 | BARRA DE COBRE PARA NEUTRO - 400 A | UN
FDE | 2021/10 | 09.83.035 | BARRA DE COBRE PARA NEUTRO - 600 A | UN
FDE | 2021/10 | 09.83.036 | BARRA DE COBRE PARA NEUTRO - 30 A | UN
FDE | 2021/10 | 09.83.037 | BARRA DE COBRE PARA NEUTRO - 60 A | UN
FDE | 2021/10 | 09.83.038 | BARRA DE COBRE PARA NEUTRO - 100 A | UN
FDE | 2021/10 | 09.83.050 | BOTOEIRA LIGA-DESLIGA PARA COMANDO DA BOMBA DE RECALQUE | UN
FDE | 2021/10 | 09.83.052 | DISJUNTOR BIPOLAR TERMOMAGNETICO 2X60A a 2X100A | UN
FDE | 2021/10 | 09.83.063 | DISJUNTOR TRIPOLAR TERMOMAGNETICO 3X200A | UN
FDE | 2021/10 | 09.83.065 | DISJUNTOR TRIPOLAR TERMOMAGNETICO 3X10A a 3X50A | UN
FDE | 2021/10 | 09.83.066 | DISJUNTOR TRIPOLAR TERMOMAGNETICO 3X60A a 3X100A | UN
FDE | 2021/10 | 09.83.067 | DISJUNTOR TRIPOLAR TERMOMAGNETICO 3X400A | UN
FDE | 2021/10 | 09.83.069 | DISJUNTOR TRIPOLAR TERMOMAGNETICO 3X600A | UN
FDE | 2021/10 | 09.83.070 | RELE BIMETALICO DE SOBRECORRENTE FAIXA AJUSTAVEL DE 6,3A - 10A PARA QD.COMANDO BOMBA RECALQUE | UN
FDE | 2021/10 | 09.83.071 | RELE BIMETALICO DE SOBRECORRENTE FAIXA AJUSTAVEL DE 8,0A - 12,5A PARA QD.COMANDO BOMBA RECALQUE | UN
FDE | 2021/10 | 09.83.072 | RELE BIMETALICO DE SOBRECORRENTE FAIXA AJUSTAVEL DE 10A - 16A PARA QD.COMANDO BOMBA RECALQUE | UN
FDE | 2021/10 | 09.83.073 | RELE BIMETALICO DE SOBRECORRENTE FAIXA AJUSTAVEL DE 16A - 25A PARA QD.COMANDO BOMBA RECALQUE | UN
FDE | 2021/10 | 09.83.077 | CONTACTOR TRIPOLAR ATE 9A PARA QD.COMANDO BOMBA RECALQUE | UN
FDE | 2021/10 | 09.83.078 | CONTACTOR TRIPOLAR ATE 12A PARA QD.COMANDO BOMBA RECALQUE | UN
FDE | 2021/10 | 09.83.079 | CONTACTOR TRIPOLAR ATE 16A PARA QD.COMANDO BOMBA RECALQUE | UN
FDE | 2021/10 | 09.83.080 | CONTACTOR TRIPOLAR ATE 25A PARA QD.COMANDO BOMBA RECALQUE | UN
FDE | 2021/10 | 09.84.001 | INTERRUPTOR DE 1 TECLA | UN
FDE | 2021/10 | 09.84.002 | INTERRUPTOR DE 2 TECLAS | UN
FDE | 2021/10 | 09.84.003 | INTERRUPTOR DE 3 TECLAS | UN
FDE | 2021/10 | 09.84.004 | INTERRUPTOR PARALELO | UN
FDE | 2021/10 | 09.84.009 | TOMADA 2P+T PADRAO NBR 14136 CORRENTE 10A-250V | UN
FDE | 2021/10 | 09.84.010 | TOMADA 2P+T PADRAO NBR 14136 CORRENTE 20A-250V | UN
FDE | 2021/10 | 09.84.017 | BOTAO DE CAMPAINHA | UN
FDE | 2021/10 | 09.84.020 | ESPELHO DE 4'X2' | UN
FDE | 2021/10 | 09.84.021 | ESPELHO 4'X4' | UN
FDE | 2021/10 | 09.84.030 | CIGARRA TIPO FABRICA | UN
FDE | 2021/10 | 09.84.035 | PLAFON DE ALUMINIO DE SOBREPOR - BOCA 10 PARA GLOBO TIPO BRASIL | UN
FDE | 2021/10 | 09.84.037 | CALHA DA LUMINARIA P/LAMPADA FLUOR. 2X32W C/DIFUSOR E SOQUETE (IL-42) | UN
FDE | 2021/10 | 09.84.038 | CALHA DA LUMINARIA P/LAMPADA FLUOR. 1X32W C/REFLETOR ALUM. E SOQUETE (IL-44) | UN
FDE | 2021/10 | 09.84.039 | CALHA DA LUMINARIA P/LAMPADA FLUOR. 2X32W C/REFLETOR ALUM. E SOQUETE (IL-45) | UN
FDE | 2021/10 | 09.84.040 | CALHA DA LUMINÁRIA P/LÂMPADA FLUOR. 2X16W C/DIFUSOR E SOQUETES (IL-68) | UN
FDE | 2021/10 | 09.84.041 | CALHA DA LUMINÁRIA P/LÂMPADA FLUOR.4X16W COM REFLETOR, ALETAS E SOQUETES (IL-62) | UN
FDE | 2021/10 | 09.84.042 | ADEQUAÇÃO DE LUMINARIA FLUORESCENTE 1X32W PARA LED TUBULAR POLICARBONATO 18W TEMPERATURA DE COR 4000ºK | UN
FDE | 2021/10 | 09.84.045 | REATOR ELETRONICO P/LAMPADA FLUORESC.AFP 1X32W BIVOLT COM PROTEÇÃO | UN
FDE | 2021/10 | 09.84.046 | REATOR ELETRONICO P/LAMPADA FLUORESC.AFP 2X32W BIVOLT COM PROTEÇÃO | UN
FDE | 2021/10 | 09.84.049 | ADEQUAÇÃO DE LUMINARIA FLUORESCENTE 2X32W PARA LED TUBULAR POLICARBONATO 18W TEMPERATURA DE COR 4000ºK | UN
FDE | 2021/10 | 09.84.050 | RECEPTACULO PORCELANA P/LAMP FLUORESC. COMPACTA ROSCA E-27 | UN
FDE | 2021/10 | 09.84.051 | RECEPTACULO P/LAMPADA HG OU MHL P/LUMINARIA EXT.OU PROJ-ROSCA E-40 | UN
FDE | 2021/10 | 09.84.052 | SOQUETE P/LAMPADA FLUORESCENTE TIPO ANTI-VIBR. S/PORTA-STAR | UN
FDE | 2021/10 | 09.84.055 | PORTA LAMP ROSCA E-27,PORCEL.C/FLANGE FIX.P/PRATO FIX.P/ROSCA 3/8" GAS | UN
FDE | 2021/10 | 09.84.060 | CORRENTE PARA PENDENTE DE APARELHO PARA ILUMINACAO | M
FDE | 2021/10 | 09.84.061 | ADEQUAÇÃO DE LUMINARIA FLUORESCENTE 1X32W PARA LED TUBULAR VIDRO 18W TEMPERATURA DE COR 4000ºK | UN
FDE | 2021/10 | 09.84.062 | ADEQUAÇÃO DE LUMINARIA FLUORESCENTE 2X32W PARA LED TUBULAR VIDRO 18W TEMPERATURA DE COR 4000ºK | UN
FDE | 2021/10 | 09.84.070 | CANOPLA DE FIXACAO PARA PENDENTE DE LUMINARIA FLUORESCENTE | UN
FDE | 2021/10 | 09.84.071 | REATOR ELETRONICO PT RAP P/FLUOR. AFP 1X28W BIVOLT C/PROTEÇÃO | UN
FDE | 2021/10 | 09.84.072 | REATOR ELETRONICO PT RAP P/FLUOR. AFP 2X28W BIVOLT C/PROTEÇÃO | UN
FDE | 2021/10 | 09.84.074 | REATOR SIMPLES P/VAPOR SODIO AFP 70W 220V CAP/IGN | UN
FDE | 2021/10 | 09.84.075 | REATOR SIMPLES P/VAPOR SODIO AFP 150W 220V CAP/IGN | UN
FDE | 2021/10 | 09.84.076 | REATOR SIMPLES P/VAPOR SODIO AFP 250W 220V CAP/IGN | UN
FDE | 2021/10 | 09.84.077 | REATOR SIMPLES P/VAPOR METAL. AFP 70W 220V CAP/IGN | UN
FDE | 2021/10 | 09.84.078 | REATOR SIMPLES P/VAPOR METAL. AFP 150W 220V CAP/IGN | UN
FDE | 2021/10 | 09.84.079 | REATOR SIMPLES P/VAPOR METAL. AFP 250W 220V CAP/IGN | UN
FDE | 2021/10 | 09.84.080 | REATOR ELETRONICO P/LAMPADA FLUORESCENTE 2X16W BIVOLT C/PROTEÇÃO | UN
FDE | 2021/10 | 09.84.092 | REATOR PARA LAMPADA HG - 220V/250W | UN
FDE | 2021/10 | 09.84.100 | CALHA P/LUMIN.SOBREPOR C/REFLETOR ALUM.P/LAMP.FLUOR. 1X28W (IL-73 E IL-81) | UN
FDE | 2021/10 | 09.84.101 | CALHA P/LUMIN.SOBREPOR C/REFLETOR ALUM.P/LAMP.FLUOR. 2X28W (IL-74 E IL-82) | UN
FDE | 2021/10 | 09.84.102 | CALHA P/LUMIN.SOBREPOR C/REFLETOR E ALETAS P/LAMP.FLUOR. 2X28W (IL-75) | UN
FDE | 2021/10 | 09.84.103 | CALHA P/LUMIN.SOBREPOR C/DIFUSOR TRANSP.P/LAMP.FLUOR. 2X28W (IL-77) | UN
FDE | 2021/10 | 09.84.104 | CALHA P/LUMIN.DE EMBUTIR C/REFLETOR E ALETAS P/LAMP.FLUOR. 2X28W (IL-78) | UN
FDE | 2021/10 | 09.84.105 | CALHA P/LUMIN.DE EMBUTIR C/REFLETOR S/ALETAS P/LAMP.FLUOR. 1X28W (IL-79) | UN
FDE | 2021/10 | 09.84.106 | CALHA P/LUMIN.DE EMBUTIR C/REFLETOR S/ALETAS P/LAMP.FLUOR. 2X28W (IL-80) | UN
FDE | 2021/10 | 09.84.107 | ADEQUAÇÃO DE LUMINARIA FLUORESCENTE 4X16W PARA LED TUBULAR VIDRO 10W TEMPERATURA DE COR 4000ºK | UN
FDE | 2021/10 | 09.84.108 | ADEQUAÇÃO DE LUMINARIA FLUORESCENTE 2X16W PARA LED TUBULAR VIDRO 10W TEMPERATURA DE COR 4000ºK | UN
FDE | 2021/10 | 09.84.109 | ADEQUAÇÃO DE LUMINARIA FLUORESCENTE 4X16W PARA LED TUBULAR POLICARBONATO 10W TEMPERATURA DE COR 4000ºK | UN
FDE | 2021/10 | 09.84.110 | ADEQUAÇÃO DE LUMINARIA FLUORESCENTE 2X16W PARA LED TUBULAR POLICARBONATO 10W TEMPERATURA DE COR 4000ºK | UN
FDE | 2021/10 | 09.85.005 | LAMPADA FLUORESCENTE DE 32W | UN
FDE | 2021/10 | 09.85.006 | LAMPADA FLUORESCENTE COMPACTA 23W | UN
FDE | 2021/10 | 09.85.010 | LAMPADA VAPOR DE SODIO 70W | UN
FDE | 2021/10 | 09.85.011 | LAMPADA VAPOR DE SODIO 150W | UN
FDE | 2021/10 | 09.85.012 | LAMPADA VAPOR DE SODIO 250W | UN
FDE | 2021/10 | 09.85.016 | LAMPADA FLUORESCENTE DE 16W | UN
FDE | 2021/10 | 09.85.017 | LAMPADA VAPOR METÁLICO 70W | UN
FDE | 2021/10 | 09.85.018 | LAMPADA VAPOR METALICO 150W | UN
FDE | 2021/10 | 09.85.019 | LAMPADA VAPOR METALICO 250W | UN
FDE | 2021/10 | 09.85.023 | LUMIN. BLINDADA ARANDELA P/ LAMP. MISTA 160 W | UN
FDE | 2021/10 | 09.85.024 | LUMIN. BLINDADA PLAFONIER P/ LAMP. MISTA 160W | UN
FDE | 2021/10 | 09.85.025 | LUMIN. BLINDADA ARANDELA P/ LAMP. FLUOR.COMPACTA 23 W | UN
FDE | 2021/10 | 09.85.037 | BRACO ACO GALVANIZADO DN 1 1/2" X 2,00 M | UN
FDE | 2021/10 | 09.85.039 | BRACO ACO GALVANIZADO DE 1" X 1.00M | UN
FDE | 2021/10 | 09.85.043 | LUMINARIA ABERTA (APARELHO) TIPO ECON. P/ LAMP. V. MERC./MISTA 250W | UN
FDE | 2021/10 | 09.85.045 | CRUZETA DE FERRO GALVANIZADO PARA 2 PROJETORES | UN
FDE | 2021/10 | 09.85.047 | POSTE ACO GALVANIZADO RETO 4" X6.00M P/ILUMIN EXTERNA | UN
FDE | 2021/10 | 09.85.048 | POSTE DE AÇO GALV.TIPO CURVO,C/JANELAS INSP H=7 M ACIMA DO SOLO | UN
FDE | 2021/10 | 09.85.050 | POSTE DE AÇO GALV.TIPO RETO, C/JANELA INSP. H=10M ACIMA DO SOLO | UN
FDE | 2021/10 | 09.85.053 | POSTE DE CONCRETO TUBULAR OCO DE 7 M DE COMPR C/ JANELA ISNPECAO | UN
FDE | 2021/10 | 09.85.060 | CONDULETE DE 1" | UN
FDE | 2021/10 | 09.85.061 | CONDULETE DE 1 1/4" | UN
FDE | 2021/10 | 09.85.062 | CONDULETE DE 1 1/2" | UN
FDE | 2021/10 | 09.85.063 | CONDULETE DE 2" | UN
FDE | 2021/10 | 09.85.064 | CONDULETE DE 3/4" | UN
FDE | 2021/10 | 09.85.065 | CONDULETE DE 1/2" | UN
FDE | 2021/10 | 09.85.066 | LAMPADA BULBO LED <= 13W ROSCA E 27 BIVOLT. TEMPERATURA COR 3000ºK. | UN
FDE | 2021/10 | 09.85.086 | LAMPADA LED TUBULAR VIDRO DE 10W C/TEMPERATURA DE COR 4000° K | UN
FDE | 2021/10 | 09.85.087 | LAMPADA LED TUBULAR POLICARBONATO DE 10W C/TEMPERATURA DE COR 4000° K | UN
FDE | 2021/10 | 09.85.088 | LAMPADA LED TUBULAR VIDRO DE 18W C/TEMPERATURA DE COR 4000° K | UN
FDE | 2021/10 | 09.85.089 | LAMPADA LED TUBULAR POLICARBONATO DE 18W C/TEMPERATURA DE COR 4000° K | UN
FDE | 2021/10 | 09.85.102 | LAMPADA FLUORESCENTE DE 28W C/BASE G5 TEMPER.COR DE 4000° K | UN
FDE | 2021/10 | 09.86.001 | CAPTOR TIPO FRANKLIN, BOUQUET NIQUELADO DE 4 PONTAS-CONECTOR GRANDE | UN
FDE | 2021/10 | 09.86.020 | SUPORTE SIMPLES COM ROLDANA PARA CABO DE COBRE NU 25 A 35 MM2 | UN
FDE | 2021/10 | 09.86.021 | SUPORTE SIMPLES COM ROLDANA PARA CABO DE COBRE NU 70 A 95 MM2 | UN
FDE | 2021/10 | 09.86.025 | CONECTOR TIPO SPLIT-BOLT PARA CABO DE 25 MM2 | UN
FDE | 2021/10 | 09.86.026 | CONECTOR TIPO SPLIT-BOLT PARA CABO DE 35 MM2 | UN
FDE | 2021/10 | 09.86.027 | CONECTOR TIPO SPLIT-BOLT PARA CABO DE 95 MM2 | UN
FDE | 2021/10 | 09.86.035 | ELETRODUTO DE PVC DE 2" X 3,00 M PARA PROTECAO DE CABO DE COBRE NU | UN
CDHU | 2021/12 | 40.05.170 | Interruptor bipolar paralelo, 1 tecla dupla e placa | CJ
CDHU | 2021/12 | 40.05.180 | Interruptor bipolar simples, 1 tecla dupla e placa | CJ
CDHU | 2021/12 | 40.04.140 | Tomada 3P+T de 32 A, blindada industrial de sobrepor negativa | CJ
CDHU | 2021/12 | 40.04.146 | Tomada 3P+T de 63 A, blindada industrial de embutir | CJ
CDHU | 2021/12 | 41.02.551 | Lâmpada LED tubular T8 com base G13, de 1850 até 2000 Im - 18 a 20W | UN
CDHU | 2021/12 | 40.20.240 | Plugue com 2P+T de 10A, 250V | UN
CDHU | 2021/12 | 38.21.110 | Eletrocalha lisa galvanizada a fogo, 50 x 50 mm, com acessórios | M
CDHU | 2021/12 | 38.21.310 | Eletrocalha lisa galvanizada a fogo, 100 x 100 mm, com acessórios | M
CDHU | 2021/12 | 38.22.610 | Tampa de encaixe para eletrocalha, galvanizada a fogo, L= 50mm | M
CDHU | 2021/12 | 38.22.620 | Tampa de encaixe para eletrocalha, galvanizada a fogo, L= 100mm | M
CDHU | 2021/12 | 37.17.100 | Dispositivo diferencial residual de 80 A x 30 mA - 4 polos | UN
CDHU | 2021/12 | 39.04.050 | Cabo de cobre nu, têmpera mole, classe 2, de 16 mm² | M
CDHU | 2021/12 | 39.04.080 | Cabo de cobre nu, têmpera mole, classe 2, de 50 mm² | M
|  | 10.00.000 | FORROS
FDE | 2021/10 | 10.01.020 | FORRO DE TABUA APAR. 10X1CM MACHO-FEMEA G1-C4 SEMI ENTARUGADO | M2
FDE | 2021/10 | 10.01.021 | FORRO DE TABUA APAR. 10X1CM MACHO-FEMEA G1-C4 ENTARUGADO | M2
FDE | 2021/10 | 10.01.022 | FORRO ACUSTICO COR BRANCA TIPO NUVEM PLACA 60X60CM H=50MM INCLUSIVE ELEMENTOS DE FIXAÇÃO FORNEC. E INSTAL - USO EXCLUSIVO SALA DE INOVAÇÃO | M2
FDE | 2021/10 | 10.01.023 | FORRO ACUSTICO COR BRANCA TIPO NUVEM PLACA 120X60CM H=50MM INCLUSIVE ELEMENTOS DE FIXAÇÃO FORNEC. E INSTAL - USO EXCLUSIVO SALA DE INOVAÇÃO | M2
FDE | 2021/10 | 10.01.049 | FORRO DE GESSO ACARTONADO INCL ESTRUTURA | M2
FDE | 2021/10 | 10.01.058 | ISOLACAO TERMOACUSTICA - LA DE VIDRO ESP 1" | M2
FDE | 2021/10 | 10.01.059 | ISOLACAO TERMOACUSTICA - LA DE VIDRO E=2" | M2
FDE | 2021/10 | 10.01.060 | ISOLACAO TERMICA - CHAPA DE ISOPOR E=30MM | M2
FDE | 2021/10 | 10.01.061 | ISOLACAO TERMOACUSTICA - LA DE ROCHA E=2`` | M2
FDE | 2021/10 | 10.01.071 | FORRO PLACA MINERAL NRC 0,55 GERGIAN INCL.PERFIS FORNEC/INST. | M2
FDE | 2021/10 | 10.01.074 | FORRO PLACA MINERAL NRC 0,65 SAHARA INCL.PERFIS FORNEC/INST. | M2
FDE | 2021/10 | 10.01.075 | FORRO PLACA MINERAL NRC 0,70 CONSTELATION INCL.PERFIS FORNEC/INST. | M2
FDE | 2021/10 | 10.01.076 | FORRO PLACA MINERAL NRC 0,70 MP COMPLETE INCL.PERFIS FORNEC/INST. | M2
FDE | 2021/10 | 10.01.077 | FORRO PLACA MINERAL NRC 0,85 THERMOFON INCL.PERFIS FORNEC/INST. | M2
FDE | 2021/10 | 10.01.078 | FORRO EM PLACA MINERAL NRC 0,75 TÔNICA INC. PERFIS FORNEC/INSTALADO | M2
FDE | 2021/10 | 10.01.082 | FORRO EM LÂMINA DE PVC 200MM E = 7 OU 8MM | M2
FDE | 2021/10 | 10.01.083 | ESTRUTURA METÁLICA TUBULAR 20X20 GALV. E=0,95MM MALHA 1,20X0,40M P/SUSTENTAÇÃO DE FORRO PVC | M2
FDE | 2021/10 | 10.50.001 | DEMOLIÇÃO DE FORRO DE ESTUQUE OU MADEIRA, INCLUSIVE ENTARUGAMENTO | M2
FDE | 2021/10 | 10.50.003 | DEMOLIÇÃO DE FORRO EM GESSO | M2
FDE | 2021/10 | 10.50.004 | DEMOLIÇÃO DE ENTARUGAMENTO | M2
FDE | 2021/10 | 10.50.005 | DEMOLIÇÃO DE FORROS DE MADEIRA, EXCLUSIVE ENTARUGAMENTO. | M2
FDE | 2021/10 | 10.60.001 | RETIRADA DE FORROS DE MADEIRA PREGADOS (PLACAS OU TABUAS) | M2
FDE | 2021/10 | 10.60.002 | RETIRADA DE FORROS EM PLACAS APOIADAS | M2
FDE | 2021/10 | 10.60.005 | RETIRADA DE FORRO DE PVC EM LAMINAS | M2
FDE | 2021/10 | 10.70.001 | RECOLOCAÇÃO DE FORRO DE MADEIRA PREGADO (PLACAS OU TABUAS) | M2
FDE | 2021/10 | 10.70.002 | RECOLOCAÇÃO DE FORRO EM PLACAS APOIADAS | M2
FDE | 2021/10 | 10.70.005 | RECOLOCACAO DE FORRO DE PVC EM LAMINAS | M2
FDE | 2021/10 | 10.80.012 | FORRO DE ESTUQUE | M2
FDE | 2021/10 | 10.80.033 | PERFIL DE FERRO SECCAO CARTOLA EM CHAPA N 20 P/SUST DE FORRO | M
FDE | 2021/10 | 10.80.034 | TABUA DE 10 X 1 CM TIPO MACHO-FEMEA G1-C4 PARA FORRO | M2
FDE | 2021/10 | 10.80.038 | REPREGAMENTO DE FORROS DE MADEIRA | M2
FDE | 2021/10 | 10.80.040 | ESTRUTURA DE ENTARUGAMENTO PARA FORRO DE MADEIRA | M2
CDHU | 2021/12 | 22.02.190 | Forro de gesso removível com película rígida de PVC de 625mm x 625mm | M2
|  | 11.00.000 | IMPERMEABILIZAÇÕES
FDE | 2021/10 | 11.01.001 | IMPERMEABILIZACAO DE SUB-SOLOS C/ARG CIM-AREIA 1:3 CONTENDO HIDROFUGO | M2
FDE | 2021/10 | 11.01.002 | IMPERMEABILIZACAO DE SUB-SOLOS C/ARG CIM-AREIA 1:3 HIDR TINTA BETUMINOSA | M2
FDE | 2021/10 | 11.01.003 | IMPERMEABILIZACAO POR CRISTALIZACAO - SUB SOLOS | M2
FDE | 2021/10 | 11.01.010 | IMPERMEAB C/ ARGAM POLIMERICA SEMIFLEXIVEL P/ CORTINAS E POCOS DE ELEV COM APLICAÇAO 4 DEMAOS | M2
FDE | 2021/10 | 11.02.022 | IMPERMEABILIZACAO MULTIMEMBRANAS ASFALTICAS - FELTRO ASFALTO | M2
FDE | 2021/10 | 11.02.023 | IMPERMEABILIZACAO COM MANTA ELASTOMERICA BUTILICA OU EPDM | M2
FDE | 2021/10 | 11.02.024 | IMPERMEABILIZACAO COM MANTA ASFALTICA PRE FABRICADA 4MM | M2
FDE | 2021/10 | 11.02.025 | IMPERMEABILIZACAO COM MANTA ASFALTICA PRE FABRICADA 4MM - ACAB AREIA | M2
FDE | 2021/10 | 11.02.026 | IMPERM C/ EMULSAO ACRILICA ESTRUT C/ VEU DE POLIESTER-6 DEMAOS / 2 EST | M2
FDE | 2021/10 | 11.02.027 | IMPERMEABILIZACAO C/ EMULSAO ACRILICA - 6 DEMAOS | M2
FDE | 2021/10 | 11.02.035 | IMPERMEAB C/ MANTA ASF PRE-FABR 4MM ACAB ALUMIN SEM PROT MECANICA | M2
FDE | 2021/10 | 11.02.040 | IMPERMEABIL.EMULSAO ASFALTICA ELASTOMERICA MONOCOMPONENTE. APLICAÇAO 4 DEMÃOS INCLUS.TELA ESTRUTURANTE | M2
FDE | 2021/10 | 11.02.050 | ISOLACAO TERMOACUSTICA - LA DE VIDRO ESP 1" | M2
FDE | 2021/10 | 11.02.054 | ISOLAMENTO TERMICO COM CAMADAS DE ARGILA EXPANDIDA | M3
FDE | 2021/10 | 11.02.055 | FORNEC E COLOCACAO DE ISOPOR P/ TRATAMENTO ACUSTICO ENTRE LAJES | M3
FDE | 2021/10 | 11.02.062 | PROTECAO TERMO-MECANICA C/LADR HIDRAUL 1 COR INCL ARGAM ASSENT | M2
FDE | 2021/10 | 11.02.066 | REGULARIZACAO DE SUPERFICIE P/ PREPARO IMPERM 1:3 E=2,5CM | M2
FDE | 2021/10 | 11.02.067 | ARGAMASSA PARA PROTEÇAO MECANICA SOBRE SUPERFICIE IMPERMEABILIZADA TRAÇO 1:4 ESPESSURA 3CM | M2
FDE | 2021/10 | 11.03.001 | COM ARGAMASSA CIM AREIA 1:3 COM HIDROFUGO (APLICACAO INTERNA) | M2
FDE | 2021/10 | 11.03.002 | COM ARGAMASSA CIM AREIA 1:3 COM HIDROFUGO E TINTA BET (APLIC INTERNA) | M2
FDE | 2021/10 | 11.03.004 | IMPERMEABILIZACAO POR CRISTALIZACAO - RESERVATORIOS ENTERRADOS | M2
FDE | 2021/10 | 11.03.006 | IMPERMEABILIZAÇAO RESERV.ELEV COM ARGAMASSA POLIMERICA APLICAÇAO 2 DEMÃOS SEMIFLEXIVEL + 4 DEMÃOS FLEXIVEL INCLUS.TELA ESTRUTURANTE | M2
FDE | 2021/10 | 11.03.007 | IMPERMEABIL RESERV.ENTERRADO COM ARGAMASSA POLIMERICA SEMIFLEXIVEL COM APLICAÇÃO 4 DEMÃOS | M2
FDE | 2021/10 | 11.03.010 | COM TINTA BETUMINOSA (APLICACAO EXTERNA) | M2
FDE | 2021/10 | 11.04.002 | JUNTAS DE DILATACAO FUGENBAND ELASTICO PERFIL 0-12 | M
FDE | 2021/10 | 11.04.003 | JUNTAS DE DILATACAO FUGENBANB ELASTICO PERFIL 0-22 | M
FDE | 2021/10 | 11.04.004 | JUNTAS DE DILATACAO/MASTIQUE ELASTICO OU POLIURETANO | C3
FDE | 2021/10 | 11.04.010 | MANGUEIRA PLASTICA FLEXIVEL PARA JUNTA DE DILATACAO | M
FDE | 2021/10 | 11.04.012 | ISOPOR PARA SUPORTE DE MASTIQUE | M
FDE | 2021/10 | 11.04.021 | JUNTA ELASTICA ESTRUTURAL NEOPRENE (REF 2020F) INCLUSIVE LIMPEZA | M
FDE | 2021/10 | 11.04.022 | JUNTA ELASTICA ESTRUTURAL NEOPRENE (REF 2027M) INCLUSIVE LIMPEZA | M
FDE | 2021/10 | 11.04.030 | CANTONEIRA DE ABAS IGUAIS 1"x1/8" ALUMINIO | M
FDE | 2021/10 | 11.04.041 | SELANTE DE POLIURETANO P/JUNTAS MOVIMENTACAO/DESSOLIDARIZACAO QUADRO | M
FDE | 2021/10 | 11.50.001 | DEMOLIÇÃO DE IMPERMEABILIZACOES COM MULTIMEMBRANAS ASFALT - ELEM SINT | M2
FDE | 2021/10 | 11.50.002 | DEMOLIÇÃO DE ARGAMASSA COM IMPERMEABILIZANTE | M2
FDE | 2021/10 | 11.50.003 | DEMOLIÇÃO DE ISOLAMENTO TÉRMICO COM CONCRETO CELULAR | M2
FDE | 2021/10 | 11.50.004 | DEMOLIÇÃO DE ISOLAMENTO TÉRMICO DE MANTA DE LA DE VIDRO | M2
FDE | 2021/10 | 11.50.005 | DEMOLIÇÃO PROTECAO TERMOMECANICA COM CONCRETO CELULAR | M2
FDE | 2021/10 | 11.50.050 | DEMOLIÇÃO DE JUNTAS DE DILATACAO METALICAS | M
FDE | 2021/10 | 11.60.001 | RETIRADA DE ISOLAMENTO TÉRMICO COM CONCRETO CELULAR OU TIJOLOS CERÂMICOS | M2
FDE | 2021/10 | 11.60.002 | RETIRADA DE ISOLAMENTO TERMICO COM DOLOMITA/SEIXOS ROLADOS/ARGILA EXPANDIDA | M2
FDE | 2021/10 | 11.70.015 | RECOLOCAÇÃO DE ISOLAMENTO TÉRMICO EM BRITAS, SEIXOS ROLADOS E ARGILA EXPANDIDA | M3
|  | 12.00.000 | REVESTIMENTOS DE PAREDE E TETO
FDE | 2021/10 | 12.01.001 | CHAPISCO - teto | M2
FDE | 2021/10 | 12.01.006 | EMBOCO DESEMPENADO - teto | M2
FDE | 2021/10 | 12.02.002 | CHAPISCO - paredes internas | M2
FDE | 2021/10 | 12.02.003 | CHAPISCO ROLADO PARA SUPERFICIES LISAS - paredes internas | M2
FDE | 2021/10 | 12.02.005 | EMBOCO - paredes internas | M2
FDE | 2021/10 | 12.02.006 | EMBOCO DESEMPENADO - paredes internas | M2
FDE | 2021/10 | 12.02.007 | REBOCO - paredes internas | M2
FDE | 2021/10 | 12.02.009 | REVESTIMENTO COM GESSO - paredes internas | M2
FDE | 2021/10 | 12.02.010 | REVESTIMENTO TEXTURIZADO ACRILICO BRANCO - paredes internas | M2
FDE | 2021/10 | 12.02.011 | REVESTIMENTO TEXTURIZADO ACRILICO BRANCO E PINTURA ACRILICA - paredes internas | M2
FDE | 2021/10 | 12.02.012 | CERAMICA ESMALTADA 10X10CM - LARANJA,VERMELHO,AMARELO - paredes internas | M2
FDE | 2021/10 | 12.02.013 | CERAMICA ESMALTADA 10X10CM - AZUL,VERDE,PRETO - paredes internas | M2
FDE | 2021/10 | 12.02.014 | CERAMICA ESMALTADA 10X10CM - BRANCO,AREIA,BEGE,OCRE,CINZA - paredes internas | M2
FDE | 2021/10 | 12.02.029 | CERAMICA ESMALTADA 20X20CM - paredes internas | M2
FDE | 2021/10 | 12.02.036 | REVESTIMENTO COM AZULEJOS RETIFICADOS LISOS BRANCO BRILHANTE - paredes internas | M2
FDE | 2021/10 | 12.02.043 | PERFIL SEXTAVADO EM ALUMINIO PARA AZULEJO - paredes internas | M
FDE | 2021/10 | 12.02.044 | PERFIL CANTONEIRA EM ALUMINIO PARA REBOCO - paredes internas | M
FDE | 2021/10 | 12.02.050 | REVESTIMENTO TEXT. ACRIL. PIGMENTADO (CORES PRONTAS) - ACAB RANHURADO - paredes internas | M2
FDE | 2021/10 | 12.02.051 | REVESTIMENTO TEXTURIZADO ACRILICO PIGMENTADO (CORES PRONTAS) - paredes internas | M2
FDE | 2021/10 | 12.02.072 | GUARNIÇÃO APARELHADA 5 X 1 CM G1-C4 P/ACABAM JUNTAS DILATACAO - paredes internas | M
FDE | 2021/10 | 12.04.004 | CHAPISCO - paredes externas | M2
FDE | 2021/10 | 12.04.005 | EMBOCO - paredes externas | M2
FDE | 2021/10 | 12.04.006 | EMBOCO DESEMPENADO - paredes externas | M2
FDE | 2021/10 | 12.04.007 | REBOCO - paredes externas | M2
FDE | 2021/10 | 12.04.008 | CHAPISCO FINO PENEIRADO - paredes externas | M2
FDE | 2021/10 | 12.04.013 | REVESTIMENTO TEXT. ACRIL. PIGMENTADO (CORES PRONTAS)- ACAB RANHURADO - paredes externas | M2
FDE | 2021/10 | 12.04.014 | REVESTIMENTO TEXTURIZADO ACRILICO PIGMENTADO (CORES PRONTA) - paredes externas | M2
FDE | 2021/10 | 12.04.018 | REVESTIMENTO TEXTURIZADO ACRILICO BRANCO - paredes externas | M2
FDE | 2021/10 | 12.04.019 | REVESTIMENTO TEXTURIZADO ACRILICO BRANCO E PINTURA ACRILICA - paredes externas | M2
FDE | 2021/10 | 12.04.020 | REVESTIMENTO COM PASTILHAS NATURAIS 2,5X2,5CM - paredes externas | M2
FDE | 2021/10 | 12.04.021 | REVESTIMENTO COM PASTILHAS NATURAIS 5,0X5,0CM - paredes externas | M2
FDE | 2021/10 | 12.04.022 | REVESTIMENTO COM PASTILHAS ESMALTADAS 2,5X 2,5 CM - paredes externas | M2
FDE | 2021/10 | 12.04.023 | REVESTIMENTO COM PASTILHAS ESMALTADAS 4,0X 4,0 CM - paredes externas | M2
FDE | 2021/10 | 12.04.024 | REVESTIMENTO COM PASTILHAS ESMALTADAS 5,0X 5,0 CM - paredes externas | M2
FDE | 2021/10 | 12.04.040 | REVESTIMENTO C/ PLAQUETA LAMINADA - paredes externas | M2
FDE | 2021/10 | 12.04.048 | CERAMICA ESMALTADA 10X10CM - LARANJA,VERMELHO,AMARELO - paredes externas | M2
FDE | 2021/10 | 12.04.049 | CERAMICA ESMALTADA 10X10CM - AZUL,VERDE,PRETO - paredes externas | M2
FDE | 2021/10 | 12.04.050 | CERAMICA ESMALTADA 10X10CM - BRANCO,AREIA,BEGE,OCRE,CINZA - paredes externas | M2
FDE | 2021/10 | 12.50.001 | DEMOLIÇÃO DE REVESTIMENTO EM ARGAMASSA/GESSO EM FORRO E PAREDES | M2
FDE | 2021/10 | 12.50.002 | DEMOLIÇÃO DE REVEST DE AZULEJOS, PASTILHAS E LADRILHOS INCL ARG ASSENTAMENTO | M2
FDE | 2021/10 | 12.50.003 | DEMOLIÇÃO SOMENTE DE AZULEJO | M2
FDE | 2021/10 | 12.60.001 | RETIRADA DE MÁRMORE PEDRAS OU GRANITOS INCL DEMOLICÃO ARGAMASSA ASSENTAMENTO | M2
FDE | 2021/10 | 12.70.001 | RECOLOCAÇÃO DE MÁRMORE, PEDRAS E GRANITOS | M2
FDE | 2021/10 | 12.80.003 | CHAPISCO RUSTICO COM PEDRISCO | M2
FDE | 2021/10 | 12.80.030 | REPARO EM TRINCAS E RACHADURAS | M
FDE | 2021/10 | 12.80.050 | CANTONEIRA DE FERRO DE 1"X1"X1/8" | M
FDE | 2021/10 | 12.80.051 | CANTONEIRA DE ABAS IGUAIS 1"x1/8" ALUMINIO | M
|  | 13.00.000 | REVESTIMENTOS DE PISOS
FDE | 2021/10 | 13.01.004 | LASTRO DE CONCRETO C/ HIDROFUGO E=5CM | M2
FDE | 2021/10 | 13.01.006 | LASTRO DE PEDRA BRITADA - 5CM | M2
FDE | 2021/10 | 13.01.010 | ENCHIMENTO DE REBAIXO DE LAJE COM TIJOLOS CERAMICOS FURADOS | M3
FDE | 2021/10 | 13.01.011 | ENCHIMENTO DE REBAIXO DE LAJE COM CACOS DE CONCRETO CELULAR | M3
FDE | 2021/10 | 13.01.017 | ARGAMASSA DE REGULARIZACAO CIM/AREIA 1:3 ESP=2,50CM | M2
FDE | 2021/10 | 13.01.018 | ARGAMASSA DE REGULARIZACAO CIM/AREIA 1:3 C/ IMPERM. ESP=2,50CM | M2
FDE | 2021/10 | 13.02.004 | CIMENTADO DESEMPENADO E ALISADO C/ CORANTE E=3,5CM INCL ARG REG | M2
FDE | 2021/10 | 13.02.005 | CIMENTADO DESEMPENADO ALISADO E=3,50CM INCL ARG REG | M2
FDE | 2021/10 | 13.02.006 | PISO DE CONCRETO Fck 25MPa DESEMPENAMENTO MECÂNICO E=8CM | M2
FDE | 2021/10 | 13.02.007 | PISO DE CONCRETO LISO-FUNDACAO DIRETA FCK-25 MPA | M2
FDE | 2021/10 | 13.02.009 | PISO DE CONCRETO CAMURCADO-FUNDACAO DIRETA FCK-25 MPA | M2
FDE | 2021/10 | 13.02.017 | LADRILHOS HIDRAULICOS DE 20X20 CM LISOS EM UMA COR | M2
FDE | 2021/10 | 13.02.019 | LADRILHO HIDRAULICO 25X25 E=2CM - PISO TATIL DE ALERTA | M2
FDE | 2021/10 | 13.02.020 | LADRILHO HIDRAULICO 25X25 E=2CM - PISO TATIL DIRECIONAL | M2
FDE | 2021/10 | 13.02.023 | BORRACHA COLADA - PISO TATIL DIRECIONAL | M2
FDE | 2021/10 | 13.02.024 | BORRACHA ASSENTADA C/ ARGAMASSA - PISO TATIL DIRECIONAL | M2
FDE | 2021/10 | 13.02.032 | FAIXA ANTIDERRAPANTE A BASE DE RESINA EPÓXICA E AREIA QUARTZOSA L=4CM | M
FDE | 2021/10 | 13.02.034 | GRANILITE CINZA / CIMENTO COMUM 8MM C/ POLIMENTO | M2
FDE | 2021/10 | 13.02.038 | GRANILITE PRETO/CIMENTO COMUM E=8MM COM POLIMENTO | M2
FDE | 2021/10 | 13.02.040 | PISO DE ALTA RESISTENCIA TIPO MEDIO, POLIDO E=8MM PRETO/CIMENTO COMUM | M2
FDE | 2021/10 | 13.02.041 | PISO DE ALTA RESISTENCIA TIPO MEDIO, POLIDO E=8MM CINZA/CIMENTO COMUM | M2
FDE | 2021/10 | 13.02.042 | TELA ARMADURA (MALHA ACO CA 60 FYK= 600 M PA) | KG
FDE | 2021/10 | 13.02.047 | SOALHO DE TABUAS DE 10X2CM MACHO-FEMEA G1-C6 SOBRE LASTRO/LAJE | M2
FDE | 2021/10 | 13.02.048 | SOALHO DE TABUAS DE 20X2CM MACHO-FEMEA G1-C6 SOBRE LASTRO/LAJE | M2
FDE | 2021/10 | 13.02.052 | TRATAMENTO SELADOR PARA GRANILITE - BASE AGUA | M2
FDE | 2021/10 | 13.02.053 | BORRACHA COLADA - PISO TATIL DE ALERTA | M2
FDE | 2021/10 | 13.02.055 | BORRACHA ASSENTADA C/ ARGAMASSA - PISO TATIL DE ALERTA | M2
FDE | 2021/10 | 13.02.058 | SINALIZAÇÃO VISUAL DE DEGRAUS-PINTURA ESMALTE EPOXI | CJ
FDE | 2021/10 | 13.02.059 | SINALIZAÇÃO VISUAL DE DEGRAUS FITA ADESIVA COR AMARELA 25x200MM (2 FAIXAS) | CJ
FDE | 2021/10 | 13.02.061 | PISO DE BORRACHA SINT PASTILHADA COR PRETA ESP 7MM FIXAVEL C/ARGAMASSA | M2
FDE | 2021/10 | 13.02.064 | PORCELANATO TECNICO | M2
FDE | 2021/10 | 13.02.066 | PISO DE CONCRETO/LAJE ALVEOLAR (TIPO LAJE ZERO) | M2
FDE | 2021/10 | 13.02.067 | PISO DE CONCRETO/LAJE ALVEOLAR (TIPO LAJE ZERO) | M2
FDE | 2021/10 | 13.02.068 | PISO DE CONCRETO SOBRE LAJE IMPERMEABILIZADA OU SOBRE PROTECAO ACUSTICA | M2
FDE | 2021/10 | 13.02.069 | PORCELANATO ESMALTADO | M2
FDE | 2021/10 | 13.02.075 | CHAPAS VINILICAS (COR ESPECIFICAR) ESPESSURA DE 2 MM | M2
FDE | 2021/10 | 13.02.076 | PORCELANATO TÉCNICO 25X25 CM ESPESSURA 10 A 15MM - PISO TATIL DE ALERTA | M2
FDE | 2021/10 | 13.02.077 | CHAPAS VINILICAS/TRANSITO PESADO (COR ESPECIFICAR) ESP 2MM | M2
FDE | 2021/10 | 13.02.078 | PISO VINIILICO EM MANTA LARG.DE 2,00M H=2MM INCLUSO RODAPÉ CURVO 10CM FORNEC E INSTAL.- USO EXCLUSIVO SALA DE INOVAÇÃO | M2
FDE | 2021/10 | 13.02.080 | PISO VINIÍLICO EM MANTA COM TRATAMENTO SUPERFÍCIE COM PUR LARG.DE 2,00M E=2MM INCLUSO RODAPÉ CURVO H= 5CM FORNEC E INSTALADO. | M2
FDE | 2021/10 | 13.02.085 | PORCELANATO TÉCNICO 25X25 CM ESPESSURA 10 A 15MM - PISO TATIL DIRECIONA | M2
FDE | 2021/10 | 13.02.087 | TACO MADEIRA G1-C6 APLICADO COM COLA | M2
FDE | 2021/10 | 13.02.092 | SINTEKO - DUAS DEMAOS INCLUSIVE RASPAGEM - APLICADO | M2
FDE | 2021/10 | 13.02.093 | RASPAGEM COM CALAFETACAO E APLICACAO DE CERA | M2
FDE | 2021/10 | 13.02.100 | CERAMICA ESMALT.ANTIDER. ABSORÇÃO DE AGUA 3% A 8% PEI 4/5 COEF.ATRITO MINIMO 0,4 | M2
FDE | 2021/10 | 13.03.042 | PEDRA ARDOSIA 40X40CM E=7A10MM | M2
FDE | 2021/10 | 13.04.001 | DEGRAUS EM ARGAMASSA DE CIMENTO E AREIA 1:3 ESPESSURA DE 2 CM | M
FDE | 2021/10 | 13.04.004 | DEGRAU DE CONCRETO LISO | M
FDE | 2021/10 | 13.04.026 | DEGRAUS DE GRANILITE MOLDADOS NO LOCAL | M
FDE | 2021/10 | 13.04.027 | DEGRAUS DE GRANILITE PRE-MOLDADOS | M
FDE | 2021/10 | 13.04.040 | DEGRAUS DE CHAPA VINILICA ESPESS 2 MM | M
FDE | 2021/10 | 13.04.050 | DEGRAU DE BORRACHA SINTETICA COR PRETA C/TESTEIRA FIXAVEL C/ARG | M
FDE | 2021/10 | 13.05.001 | RODAPES DE ARGAM CIMENTO E AREIA 1:3 COM ALTURA DE 5 CM | M
FDE | 2021/10 | 13.05.003 | RODAPE DE CIMENTADO DE 15 CM | M
FDE | 2021/10 | 13.05.004 | RODAPES DE ARGAM CIMENTO E AREIA 1:3 COM ALTURA DE 10 CM | M
FDE | 2021/10 | 13.05.005 | RODAPE DE ARGAMASSA DE CIM/AREIA 1:3 PARA ESCADA | M
FDE | 2021/10 | 13.05.006 | RODAPÉ DE ARGAMASSA CIMENTO E AREIA 1:3 ESPESSURA 1,5CM X ALTURA DE 7CM | M
FDE | 2021/10 | 13.05.009 | RODAPE DE MADEIRA DE 7X1,5CM G1-C4 | M
FDE | 2021/10 | 13.05.014 | RODAPES DE LADRILHO HIDRAULICO UMA COR COM 10 CM DE ALTURA | M
FDE | 2021/10 | 13.05.020 | RODAPES DE GRANILITE SIMPLES DE 10 CM | M
FDE | 2021/10 | 13.05.022 | RODAPE PORCELANATO ESMALTADO 7CM | M
FDE | 2021/10 | 13.05.023 | RODAPE PORCELANATO TECNICO 7CM | M
FDE | 2021/10 | 13.05.024 | RODAPES DE GRANILITE PARA ESCADA DE 10 CM | M
FDE | 2021/10 | 13.05.025 | RODAPE DE GRANILITE PARA ESCADA DE 7-CM | M
FDE | 2021/10 | 13.05.026 | RODAPÉ DE GRANILITE SIMPLES ALTURA 7CM | M
FDE | 2021/10 | 13.05.028 | RODAPES DE MASSA GRANIT ALTA RESISTENCIA DE 10 CM TIPO MEDIO SIMPLES | M
FDE | 2021/10 | 13.05.030 | RODAPES MASSA GRANIT ALTA RES 10CM MEDIO P/ESCADA INCL TRIANG | M
FDE | 2021/10 | 13.05.031 | RODAPE DE ALTA RESISTENCIA 7-CM TIPO MEDIO PARA ESCADA INCL TRIANGULO | M
FDE | 2021/10 | 13.05.068 | RODAPE VINILICO DE 5 CM SIMPLES | M
FDE | 2021/10 | 13.05.069 | RODAPE VINILICO DE 7 CM SIMPLES | M
FDE | 2021/10 | 13.05.074 | RODAPE VINILICO DE 5 CM PARA ESCADA | M
FDE | 2021/10 | 13.05.075 | RODAPE VINILICO DE 7,5 CM PARA ESCADA | M
FDE | 2021/10 | 13.05.100 | RODAPE CERAMICA ANTIDERRAPANTE ALTURA 7CM (MONOQUEIMA) | M
FDE | 2021/10 | 13.06.005 | SOLEIRA DE ARGAMASSA CIM/AREIA 1:3 EM RAMPA | M
FDE | 2021/10 | 13.06.074 | SO-14 SOLEIRA RAMPADA DESNIVEL ATE 2CM (CIMENTADO / ALVENARIA 15,5CM) | M
FDE | 2021/10 | 13.06.075 | SO-15 SOLEIRA RAMPADA DESNIVEL ATE 2CM (CIMENTADO / ALVENARIA 22CM) | M
FDE | 2021/10 | 13.06.076 | SO-16 SOLEIRA RAMPADA DESNIVEL ATE 2CM (GRANILITE / ALVENARIA 15,5CM) | M
FDE | 2021/10 | 13.06.077 | SO-17 SOLEIRA RAMPADA DESNIVEL ATE 2CM (GRANILITE / ALVENARIA 22CM) | M
FDE | 2021/10 | 13.06.082 | SO-22 SOLEIRA DE GRANITO EM NIVEL 1 PEÇA (L= 14 A 17CM) | M
FDE | 2021/10 | 13.06.083 | SO-23 SOLEIRA DE GRANITO EM NIVEL 1 PEÇA (L=19 A 22CM) | M
FDE | 2021/10 | 13.06.084 | SO-24 - SOLEIRA DE GRANITO RAMPADA DESNIVEL ATE 2CM 2 PEÇAS (L=14 A 17CM) | M
FDE | 2021/10 | 13.06.085 | SO-25 SOLEIRA DE GRANITO RAMPADA DESNIVEL ATE 2CM 2 PEÇAS (L=19 A 22CM) | M
FDE | 2021/10 | 13.06.086 | SO-26 SOLEIRA DE GRANITO RAMPADA DESNIVEL ATE 2CM 3 PEÇAS (L=14 A 17CM) | M
FDE | 2021/10 | 13.06.087 | SO-27 SOLEIRA DE GRANITO RAMPADA DESNIVEL ATE 2CM 3 PEÇAS (L=19 A 22CM) | M
FDE | 2021/10 | 13.07.002 | PE-02 PEITORIL | M
FDE | 2021/10 | 13.50.001 | DEMOLICAO PISO DE CONCRETO SIMPLES CAPEADO | M3
FDE | 2021/10 | 13.50.002 | DEMOLIÇAO PISO GRANILITE, LADRILHO HIDRAULICO, CERAMICO, CACOS, INCLUSIV BASE | M2
FDE | 2021/10 | 13.50.003 | DEMOLICAO PISO TACOS DE MADEIRA INCLUSIVE ARG ASSENTAMENTO | M2
FDE | 2021/10 | 13.50.004 | DEMOLICAO PISO SOALHO DE TABUAS INCLUSIVE VIGAMENTOS | M2
FDE | 2021/10 | 13.50.006 | DEMOLIÇÃO DE SOALHO SOMENTE TÁBUAS | M2
FDE | 2021/10 | 13.50.010 | DEMOLIÇÃO DE PISOS VINÍLICOS E DE BORRACHA INCL ARG ASSENT E REGULARIZACÃO | M2
FDE | 2021/10 | 13.50.015 | DEMOLIÇAO REVEST DE DEGRAUS DE ARG/GRANILITE/CACOS/LADRILHOS, INCL ARG ASSENT. | M2
FDE | 2021/10 | 13.50.016 | DEMOLICAO RODAPES EM GERAL INCLUSIVE ARGAMASSA ASSENTAMENTO | M
FDE | 2021/10 | 13.50.017 | DEMOLICAO SOLEIRAS EM GERAL INCLUSIVE ARGAMASSA ASSENTAMENTO | M
FDE | 2021/10 | 13.50.018 | DEMOLICAO PEITORIS EM GERAL INCLUSIVE ARGAMASSA ASSENTAMENTO | M
FDE | 2021/10 | 13.50.019 | DEMOLICAO GUARDA-CORPOS EM GERAL INCLUSIVE ARGAMASSA ASSENTAMENTO | M
FDE | 2021/10 | 13.60.001 | RETIRADA DE PISO VINILICO E BORRACHA | M2
FDE | 2021/10 | 13.60.002 | RETIRADA DE PISO DE BORRACHA ARGAMASSADO | M2
FDE | 2021/10 | 13.60.003 | RETIRADA DE PISO DE CERÂMICA OU LADRILHOS HIDRÁULICOS | M2
FDE | 2021/10 | 13.60.004 | RETIRADA DE PISO DE TACOS DE MADEIRA | M2
FDE | 2021/10 | 13.60.005 | RETIRADA DE SOALHO INCLUSIVE VIGAMENTO | M2
FDE | 2021/10 | 13.60.006 | RETIRADA DE SOALHO SOMENTE TÁBUAS | M2
FDE | 2021/10 | 13.60.007 | RETIRADA DE PISO DE PEDRA | M2
FDE | 2021/10 | 13.60.008 | RETIRADA DE PISO DE GRANITO OU MÁRMORE | M2
FDE | 2021/10 | 13.60.009 | RETIRADA DE DEGRAUS E ESPELHOS EM PEDRA | M
FDE | 2021/10 | 13.60.010 | RETIRADA DE DEGRAUS E ESP DE GRANITO OU MÁRMORE | M
FDE | 2021/10 | 13.60.011 | RETIRADA DE RODAPÉS DE CERAM LADR-HIDR GRANITO OU MÁRMORE | M
FDE | 2021/10 | 13.60.012 | RETIRADA DE RODAPES DE MADEIRA INCLUSIVE CORDÃO | M
FDE | 2021/10 | 13.60.013 | RETIRADA DE SOLEIRAS EM GERAL | M
FDE | 2021/10 | 13.60.014 | RETIRADA DE PEITORIS EM GERAL | M
FDE | 2021/10 | 13.60.015 | RETIRADA DE GUARDA-CORPOS EM GERAL | M
FDE | 2021/10 | 13.70.001 | RECOLOCAÇÃO DE PISO VINÍLICO E BORRACHA | M2
FDE | 2021/10 | 13.70.002 | RECOLOCAÇÃO DE PISO DE BORRACHA ARGAMASSADO | M2
FDE | 2021/10 | 13.70.005 | RECOLOCAÇÃO E REPREGAMENTO DE SOALHO | M2
FDE | 2021/10 | 13.70.050 | RECOLOCAÇÃO DE RODAPÉS E CORDÕES DE MADEIRA | M
FDE | 2021/10 | 13.80.002 | LASTRO DE CONCRETO | M3
FDE | 2021/10 | 13.80.003 | LASTRO DE BRITA GRADUADA COMPACTAÇÃO MECÂNICA E=8CM | M2
FDE | 2021/10 | 13.80.005 | DEGRAU DE CONCRETO LISO | M
FDE | 2021/10 | 13.80.006 | ENDURECEDOR SUPERFICIAL PARA CONCRETO | M2
FDE | 2021/10 | 13.80.007 | PISO DE CONCRETO FCK=25MPA E=5CM | M2
FDE | 2021/10 | 13.80.012 | SOALHO DE TABUA 20X2CM MACHO-FEMEA G1-C6 (SOMENTE TABUAS) | M2
FDE | 2021/10 | 13.80.013 | ISOLAMENTO COM LONA PRETA | M2
FDE | 2021/10 | 13.80.014 | FRESAMENTO DE PISO CIMENTADO | M2
FDE | 2021/10 | 13.80.015 | PISO VINILICO DE 2MM DE ESPESSURA | M2
FDE | 2021/10 | 13.80.016 | PISO VINILICO DE 3,2MM DE ESPESSURA | M2
FDE | 2021/10 | 13.80.018 | REPARO COMPLETO EM GRANILITE-RASPAGEM/ESTUCAMENTO/POLIMENTO | M2
FDE | 2021/10 | 13.80.021 | ARGAMASSA DE REGULARIZACAO CIMENTO/AREIA 1:3 E=2,50CM | M2
FDE | 2021/10 | 13.80.022 | COLAGEM COM NATA DE CIMENTO E ADESIVO P/ ARGAMASSA E CHAPISCO | M2
FDE | 2021/10 | 13.80.023 | SOALHO DE TABUA 10X2,0CM MACHO-FEMEA G1-C6 SOBRE VIGAMENTO 6X16CM | M2
FDE | 2021/10 | 13.80.024 | SOALHO DE TABUA 20X2CM MACHO-FEMEA G1-C6 SOBRE VIGAMENTO 6X16CM | M2
FDE | 2021/10 | 13.80.025 | REPREGAMENTO DE SOALHO DE MADEIRA | M2
FDE | 2021/10 | 13.80.026 | SOALHO DE TABUA 20X2CM MACHO-FEMEA G1-C6 SOBRE VIGAMENTO 6X12CM | M2
FDE | 2021/10 | 13.80.027 | SOALHO DE TABUA 10X2,0CM MACHO-FEMEA G1-C6 SOBRE VIGAMENTO 6X12CM | M2
FDE | 2021/10 | 13.80.028 | SOALHO DE TABUA 10X2,0CM MACHO-FEMEA GI-C6 (SOMENTE TABUAS) | M2
FDE | 2021/10 | 13.80.032 | TELA Q-92 PARA PISO DE CONCRETO | M2
FDE | 2021/10 | 13.80.033 | TELA Q-138 E ESPAÇADOR TRELIÇADO P/PISO DE CONCRETO | M2
FDE | 2021/10 | 13.80.034 | PISO DE CONCRETO FCK=25MPA E=8CM DESEMPENAMENTO MECÂNICO | M2
FDE | 2021/10 | 13.80.035 | PISO DE CONCRETO COM FIBRA FCK=25MPA E=8CM DESEMPENAMENTO MECÂNICO | M2
FDE | 2021/10 | 13.80.050 | RODAPE DE GRANILITE EM PLACAS FORN/APLIC | M
FDE | 2021/10 | 13.80.051 | RODAPE DE MARMORE DE 15CM | M
FDE | 2021/10 | 13.80.055 | CORDAO MEIA CANA 1,5x1,5CM G1-C4 | M
FDE | 2021/10 | 13.80.056 | RODAPE DE MADEIRA DE 7X1,5CM G1-C4 COM CORDAO | M
FDE | 2021/10 | 13.80.057 | REPARO RODAPÉ EM GRANILITE RASPAGEM/ESTUCAMENTO/POLIMENTO | M
FDE | 2021/10 | 13.80.060 | DEGRAU DE GRANILITE | M
FDE | 2021/10 | 13.80.061 | DEGRAUS DE MARMORE | M
FDE | 2021/10 | 13.80.062 | DEGRAU VINILICO COM TESTEIRA DE BORRACHA | M
FDE | 2021/10 | 13.80.065 | TESTEIRA DE BORRACHA | M
FDE | 2021/10 | 13.80.066 | PISO BORRACHA SINT PASTILHADO PRETO ESPES 4/5MM - COLADO | M2
FDE | 2021/10 | 13.80.075 | ENCHIMENTO DE PISO COM ARGILA EXPANDIDA | M3
CDHU | 2021/12 | 17.03.040 | Cimentado desempenado e alisado (queimado) | M2
CDHU | 2021/12 | 18.07.040 | Placa cerâmica não esmaltada extrudada de alta resistência química e mecânica, espessura de 14 mm, uso industrial, assentado com argamassa química bicomponente | M2
CDHU | 2021/12 | 18.07.230 | Rejuntamento em placa cerâmica extrudada antiácida de 14 mm, com argamassa sintética industrializada tricomponente, à base de resina epóxi, juntas de 3 até 6 mm | M2
CDHU | 2021/12 | 18.07.170 | Rodapé em placa cerâmica não esmaltada extrudada para área com altas temperaturas, de alta resistência química e mecânica, altura de 10cm, uso industrial e cozinhas profissionais, assentado com argamassa industrializada | M
CDHU | 2021/12 | 18.07.310 | Rejuntamento de rodapé em placa cerâmica extrudada antiácida de 9 mm, com argamassa sintética industrializada tricomponente à base de resina epóxi, juntas acima de 3 até 6 mm | M
CDHU | 2021/12 | 19.01.062 | Peitoril e/ou soleira em granito, espessura de 2 cm e largura até 20 cm, acabamento polido | M
|  | 14.00.000 | VIDROS
FDE | 2021/10 | 14.01.002 | VIDRO LISO COMUM INCOLOR DE 3MM | M2
FDE | 2021/10 | 14.01.004 | VIDRO LISO COMUM INCOLOR DE 4MM | M2
FDE | 2021/10 | 14.01.006 | VIDRO LISO COMUM INCOLOR DE 5MM | M2
FDE | 2021/10 | 14.01.008 | VIDRO LISO COMUM INCOLOR DE 6MM | M2
FDE | 2021/10 | 14.01.032 | VIDRO LISO FOSCO (DESPOLIDO) ESPESS 3 MM | M2
FDE | 2021/10 | 14.01.035 | VIDRO IMPRESSO INCOLOR (E=4MM) | M2
FDE | 2021/10 | 14.01.040 | VIDRO ARAMADO DE 7/8 MM | M2
FDE | 2021/10 | 14.01.060 | FECHAMENTO EM VIDRO LAMINADO 5+5MM INC ACESS ALUM (CX/ELEVADOR) | M2
FDE | 2021/10 | 14.01.062 | VIDRO LISO INCOLOR LAMINADO 6MM (3+3MM) COM FILME PVB INCLUSIVE GUARNIÇAO NEOPRENE | M2
FDE | 2021/10 | 14.01.063 | VIDRO LISO INCOLOR 6MM INCLUSIVE GUARNIÇAO NEOPRENE | M2
FDE | 2021/10 | 14.02.001 | EP-01 ESPELHO | UN
FDE | 2021/10 | 14.60.001 | RETIRADA DE VIDRO INCLUSIVE RASPAGEM DE MASSA OU RETIRADA DE BAGUETES | M2
FDE | 2021/10 | 14.70.001 | RECOLOCAÇÃO DE VIDRO INCLUSIVE EMASSAMENTO OU RECOLOCACAO DE BAGUETES | M2
FDE | 2021/10 | 14.80.001 | ESPELHO DE CRISTAL 6MM LAPIDADO INCLUSIVE FIXAÇÃO COM COLA ADESIVA. | M2
CDHU | 2021/12 | 26.01.169 | Vidro liso laminado incolor de 8 mm | M2
|  | 15.00.000 | PINTURA
FDE | 2021/10 | 15.01.001 | OLEO EM ESTRUTURA METALICA | M2
FDE | 2021/10 | 15.01.002 | GRAFITE EM ESTRUTURA METALICA | M2
FDE | 2021/10 | 15.01.003 | PINTURA ALUMINIO EM ESTRUTURA METALICA | M2
FDE | 2021/10 | 15.01.004 | ESMALTE EM ESTRUTURA METALICA | M2
FDE | 2021/10 | 15.01.005 | PINTURA PARA ESTRUTURA DE ALUMINIO C/ TINTA ESMALTE AUTOMOTIVA | M2
FDE | 2021/10 | 15.01.006 | ESMALTE A BASE DE ÁGUA EM ESTRUTURA METÁLICA | M2
FDE | 2021/10 | 15.01.010 | OLEO SEM APAREL E EMASS PREVIOS EM ESTRUT DE MAD APARENTE (GALPOES) | M2
FDE | 2021/10 | 15.01.012 | ESMALTE S/APAREL EMASS PREVIOS EM ESTRUTURA DE MADEIRA APARENTES | M2
FDE | 2021/10 | 15.01.013 | ESMALTE A BASE DE ÁGUA SEM APARELHAMENTO E EMASSAMENTO PRÉVIOS EM ESTRUTURA DE MADEIRA | M2
FDE | 2021/10 | 15.01.014 | APLICAÇAO DE IMUNIZANTE CUPINICIDA EM MADEIRA. | M2
FDE | 2021/10 | 15.01.015 | VERNIZ SEM APARELHAMENTO E EMAS PREVIOS EM ESTRUT DE MADEIRA APARENTE | M2
FDE | 2021/10 | 15.01.029 | SERVIÇO GALVANIZACAO A FOGO - ESTRUTURAS | KG
FDE | 2021/10 | 15.01.032 | PRIMER P/ GALVANIZADOS (GALVITE/SIMILAR) - ESTRUTURAS | M2
FDE | 2021/10 | 15.01.035 | FUNDO ANTI-OXIDANTE EM ESTRUTURAS | M2
FDE | 2021/10 | 15.02.003 | MASSA NIVELADORA PARA INTERIOR | M2
FDE | 2021/10 | 15.02.005 | TINTA LATEX ECONOMICA | M2
FDE | 2021/10 | 15.02.006 | LATEX COM MASSA NIVELADORA PARA INTERIOR | M2
FDE | 2021/10 | 15.02.010 | TINTA LATEX ECONOMICA EM ELEMENTO VAZADO | M2
FDE | 2021/10 | 15.02.014 | OLEO COM MASSA NIVELADORA | M2
FDE | 2021/10 | 15.02.015 | OLEO | M2
FDE | 2021/10 | 15.02.018 | ESMALTE A BASE DE AGUA | M2
FDE | 2021/10 | 15.02.019 | ESMALTE | M2
FDE | 2021/10 | 15.02.020 | MASSA NIVELADORA PARA INTERIOR (AREAS MOLHADAS) | M2
FDE | 2021/10 | 15.02.025 | TINTA LATEX STANDARD | M2
FDE | 2021/10 | 15.02.026 | TINTA LATEX STANDARD COM MASSA NIVELADORA | M2
FDE | 2021/10 | 15.02.040 | VERNIZ RETARDANTE DE CHAMA APLICADO EM SUPERFICIE DE MADEIRA ACABAMENTO TRANSPARENTE COM DUAS DEMÃOS | M2
FDE | 2021/10 | 15.02.041 | VERNIZ SELANTE RESISTENTE À ABRASÃO APLICADO SOBRE VERNIZ RETARDANTE EM SUPERFICIE DE MADEIRA ACABAMENTO TRANSPARENTE COM DUAS DEMÃOS | M2
FDE | 2021/10 | 15.02.050 | OLEO EM FORRO DE MADEIRA | M2
FDE | 2021/10 | 15.02.052 | ESMALTE EM FORRO DE MADEIRA | M2
FDE | 2021/10 | 15.02.053 | ESMALTE A BASE DE AGUA EM FORRO DE MADEIRA | M2
FDE | 2021/10 | 15.02.055 | ENVERNIZAMENTO EM FORRO DE MADEIRA | M2
FDE | 2021/10 | 15.02.061 | TINTA LATEX STANDARD EM SUPERFICIE DE GESSO | M2
FDE | 2021/10 | 15.02.062 | TINTA LATEX ECONOMICA EM SUPERFICIE DE GESSO | M2
FDE | 2021/10 | 15.02.080 | TINTA LATEX PARA PISO | M2
FDE | 2021/10 | 15.03.002 | MASSA NIVELADORA A BASE DE AGUA EM ESQUADRIAS DE MADEIRA | M2
FDE | 2021/10 | 15.03.003 | ÓLEO SEM MASSA NIVELADORA EM ESQUADRIAS DE MADEIRA | M2
FDE | 2021/10 | 15.03.005 | OLEO EM MADEIRA SEM APARELHAMENTO E EMASS PREVIOS (PORTOES-CERCAS) | M2
FDE | 2021/10 | 15.03.006 | ESMALTE SEM MASSA NIVELADORA EM ESQUADRIAS DE MADEIRA | M2
FDE | 2021/10 | 15.03.008 | OLEO COM MASSA NIVELADORA EM ESQUADRIAS DE MADEIRA | M2
FDE | 2021/10 | 15.03.009 | ESMALTE EM CERCAS PORTOES E GRADIS | M2
FDE | 2021/10 | 15.03.010 | VERNIZ PLASTICO BASE POLIURET EM ESQUADRIAS E PECAS MADEIRA EXTERNA | M2
FDE | 2021/10 | 15.03.011 | ESMALTE COM MASSA NIVELADORA EM ESQUADRIAS DE MADEIRA | M2
FDE | 2021/10 | 15.03.012 | ENVERNIZAMENTO EM ESQUADRIAS DE MADEIRA | M2
FDE | 2021/10 | 15.03.020 | OLEO EM ESQUADRIAS DE FERRO | M2
FDE | 2021/10 | 15.03.021 | ESMALTE EM ESQUADRIAS DE FERRO | M2
FDE | 2021/10 | 15.03.022 | GRAFITE EM ESQUADRIAS DE FERRO | M2
FDE | 2021/10 | 15.03.024 | PINTURA ALUMINIO EM ESQUADRIAS DE FERRO | M2
FDE | 2021/10 | 15.03.025 | ESMALTE A BASE DE AGUA SEM MASSA NIVELADORA EM ESQUADRIAS DE MADEIRA | M2
FDE | 2021/10 | 15.03.026 | ESMALTE A BASE DE AGUA COM MASSA NIVELADORA EM ESQUADRIAS DE MADEIRA | M2
FDE | 2021/10 | 15.03.027 | ESMALTE A BASE DE AGUA EM CERCAS, PORTÕES E GRADIS | M2
FDE | 2021/10 | 15.03.028 | ESMALTE A BASE DE AGUA EM ESQUADRIAS DE FERRO | M2
FDE | 2021/10 | 15.03.029 | SERVIÇO GALVANIZACAO A FOGO - ESQUADRIAS. | KG
FDE | 2021/10 | 15.03.032 | PRIMER P/ GALVANIZADOS (GALVIT/SIMILAR) - ESQUADRIAS | M2
FDE | 2021/10 | 15.03.035 | FUNDO ANTI-OXIDANTE EM ESQUADRIAS | M2
FDE | 2021/10 | 15.03.040 | OLEO EM RODAPES, BAGUETES E MOLDURAS DE MADEIRA | M
FDE | 2021/10 | 15.03.041 | ESMALTE EM RODAPES, BAGUETES E MOLDURAS DE MADEIRA | M
FDE | 2021/10 | 15.03.042 | ESMALTE A BASE DE AGUA EM RODAPES BAGUETES E MOLDURAS DE MADEIRA | M
FDE | 2021/10 | 15.03.050 | ENVERNIZAMENTO DE RODAPES,BAGUETES OU MOLDURAS DE MADEIRA | M
FDE | 2021/10 | 15.03.060 | FACE EXTERNA DE CALHAS/CONDUTORES COM TINTA SINTETICA (ESMALTE) | M
FDE | 2021/10 | 15.03.061 | FACE INTERNA DE CALHAS COM TINTA BETUMINOSA | M
FDE | 2021/10 | 15.03.062 | FACE APARENTE DE RUFOS/RINCOES COM TINTA BETUMINOSA | M
FDE | 2021/10 | 15.03.063 | FACE EXTERNA DE CALHAS/CONDUTORES COM TINTA A OLEO | M
FDE | 2021/10 | 15.03.064 | FACE EXTERNA DE CALHAS/CONDUTORES COM ESMALTE A BASE DE AGUA | M
FDE | 2021/10 | 15.03.068 | PINTURA DUAS DEMÃOS ESMALTE FACE APARENTE DE TUBULAÇÃO Ø 3/4" | M
FDE | 2021/10 | 15.03.069 | PINTURA DUAS DEMÃOS ESMALTE FACE APARENTE DE TUBULAÇÃO Ø1" | M
FDE | 2021/10 | 15.03.072 | PINTURA DUAS DEMÃOS ESMALTE FACE APARENTE DE TUBULAÇÃO Ø1 1/4" | M
FDE | 2021/10 | 15.03.073 | PINTURA DUAS DEMÃOS ESMALTE FACE APARENTE DE TUBULAÇÃO Ø1 1/2" | M
FDE | 2021/10 | 15.03.074 | PINTURA DUAS DEMÃOS ESMALTE FACE APARENTE DE TUBULAÇÃO Ø 2" | M
FDE | 2021/10 | 15.03.075 | PINTURA DUAS DEMÃOS ESMALTE FACE APARENTE DE TUBULAÇÃO Ø 2 1/2" | M
FDE | 2021/10 | 15.03.076 | PINTURA DUAS DEMÃOS ESMALTE FACE APARENTE DE TUBULAÇÃO Ø 3" | M
FDE | 2021/10 | 15.03.077 | PINTURA DUAS DEMÃOS ESMALTE FACE APARENTE DE TUBULAÇÃO Ø 4" | M
FDE | 2021/10 | 15.03.079 | PINTURA DUAS DEMÃOS ESMALTE FACE APARENTE DE TUBULAÇÃO PVC Ø 2" | M
FDE | 2021/10 | 15.03.080 | PINTURA DUAS DEMÃOS ESMALTE FACE APARENTE DE TUBULAÇÃO PVC Ø 3" | M
FDE | 2021/10 | 15.03.081 | PINTURA DUAS DEMÃOS ESMALTE FACE APARENTE DE TUBULAÇÃO PVC Ø 4" | M
FDE | 2021/10 | 15.03.082 | PINTURA DUAS DEMÃOS ESMALTE FACE APARENTE DE TUBULAÇÃO PVC Ø 6" | M
FDE | 2021/10 | 15.04.001 | CAIACAO | M2
FDE | 2021/10 | 15.04.005 | TINTA LÁTEX ECONÔMICA | M2
FDE | 2021/10 | 15.04.006 | TINTA LATEX STANDARD | M2
FDE | 2021/10 | 15.04.007 | MASSA NIVELADORA PARA EXTERIOR | M2
FDE | 2021/10 | 15.04.008 | LATEX EM ELEMENTO VAZADO | M2
FDE | 2021/10 | 15.04.009 | TRATAMENTO DE CONCRETO COM ESTUQUE E LIXAMENTO | M2
FDE | 2021/10 | 15.04.011 | TINTA MINERAL IMPERMEAVEL SEM NATA SELADORA | M2
FDE | 2021/10 | 15.04.012 | TINTA MINERAL IMPERMEAVEL C/ NATA SELADORA S/ BLOCO DE CONCRETO | M2
FDE | 2021/10 | 15.04.013 | HIDROFUGO A BASE DE SILICONE | M2
FDE | 2021/10 | 15.04.015 | ESMALTE EM SUPERFICIE REBOCADA SEM MASSA NIVELADORA | M2
FDE | 2021/10 | 15.04.020 | LIQUIDO IMUNIZANTE EM MADEIRA APARENTE | M2
FDE | 2021/10 | 15.04.030 | VERNIZ ACRILICO BASE SOLVENTE COM 1 DEMAO PRIMER +2 DEMAOS VERNIZ ACRILICO BASE SOLVENTE | M2
FDE | 2021/10 | 15.04.031 | VERNIZ ACRILICO BASE AGUA APLICAÇAO 3 DEMAOS | M2
FDE | 2021/10 | 15.04.040 | VERNIZ RETARDANTE DE CHAMA APLICADO EM SUPERFICIE DE MADEIRA ACABAMENTO TRANSPARENTE COM DUAS DEMÃOS | M2
FDE | 2021/10 | 15.04.041 | VERNIZ SELANTE RESISTENTE À ABRASÃO APLICADO SOBRE VERNIZ RETARDANTE EM SUPERFICIE DE MADEIRA ACABAMENTO TRANSPARENTE COM DUAS DEMÃOS | M2
FDE | 2021/10 | 15.04.073 | PINTURA PARA TELHAS DE ALUMINIO COM TINTA ESMALTE AUTOMOTIVA | M2
FDE | 2021/10 | 15.04.078 | SINALIZAÇÃO VISUAL DE DEGRAUS-PINTURA ACRÍLICA P/PISOS | CJ
FDE | 2021/10 | 15.04.080 | PINTURA DE QUADRAS ESP-LINHAS DEMARCATORIAS (600M2) | UN
FDE | 2021/10 | 15.04.081 | PINTURA DE LINHAS DEMARCATORIAS DE QUADRA DE ESPORTES | M
FDE | 2021/10 | 15.04.082 | TINTA LATEX PARA PISO | M2
FDE | 2021/10 | 15.50.001 | RASPAGEM DE CAIACAO OU TINTA MINERAL IMPERMEAVEL | M2
FDE | 2021/10 | 15.50.002 | REMOCAO DE OLEO,ESMALTE,LATEX/ACRILICO EM PAREDES COM LIXAMENTO | M2
FDE | 2021/10 | 15.50.003 | REMOCAO DE OLEO,ESMALTE OU VERNIZ EM ESQ DE MADEIRA C/LIXAMENTO | M2
FDE | 2021/10 | 15.50.004 | REMOCAO DE OLEO,ESMALTE,ALUMIN OU GRAFITE EM ESQ DE FERRO C/LIXAMENT | M2
FDE | 2021/10 | 15.50.010 | REMOÇAO DE OLEO,ESMALTE,VERNIZ EM RODAPES,BAGUETES E MOLD C/LIXAMENTO | M
FDE | 2021/10 | 15.50.011 | REMOCAO DE OLEO,ESMALTE,LATEX/ACRILICO EM PAREDES COM PRODUTO QUIMICO | M2
FDE | 2021/10 | 15.50.012 | REMOCAO DE OLEO ESMALTE OU VERNIZ EM ESQ. DE MADEIRA C/PROD QUIMICO | M2
FDE | 2021/10 | 15.50.013 | REMOCAO DE OLEO,ESMALTE,ALUMIN OU GRAFITE EM ESQ DE FERRO C/PROD QUI | M2
FDE | 2021/10 | 15.50.014 | REMOÇAO DE OLEO,ESMALTE,VERNIZ EM RODAPES,BAGUETES E MOLD C/PROD.QUIMICO | M
FDE | 2021/10 | 15.50.030 | REMOCAO DE PINTURA EM ESTRUTURA METALICA COM LIXAMENTO | M2
FDE | 2021/10 | 15.80.010 | PINTURA EM AZULEJO | M2
FDE | 2021/10 | 15.80.011 | OLEO EM SUPERFICIE INCLUSIVE PREPARO E RETOQUE DE MASSA | M2
FDE | 2021/10 | 15.80.013 | ESMALTE EM ESQUADRIAS DE MADEIRA INCLUSIVE PREPARO E RETOQUES DE MASSA | M2
FDE | 2021/10 | 15.80.018 | TINTA LATEX STANDARD INCLUSIVE PREPARO E RETOQUE DE MASSA NIVELADORA | M2
FDE | 2021/10 | 15.80.021 | OLEO EM ESQUADRIAS DE FERRO INCLUSIVE PREPARO E RETOQUES DE ZARCAO | M2
FDE | 2021/10 | 15.80.023 | OLEO EM RODAPES/BAGUETES/MOLD. MAD. INCL. PREPARO E RETOQUE DE MASSA | M
FDE | 2021/10 | 15.80.024 | ALUMINIO EM ESQUADRIAS DE FERRO INCLUSIVE PREPARO E RETOQUE DE ZARCA | M2
FDE | 2021/10 | 15.80.025 | REMOVEDOR DE PICHAÇÃO - POS PINTURA ANTIPICHAÇÃO | M2
FDE | 2021/10 | 15.80.026 | OLEO EM ESQUADRIAS DE MADEIRA INCLUSIVE PREPARO E RETOQUES DE MASSA | M2
FDE | 2021/10 | 15.80.029 | VERNIZ ANTIPICHAÇÃO 2 DEMAOS | M2
FDE | 2021/10 | 15.80.031 | VERNIZ EM ESQUADRIAS DE MADEIRA INCL PREPARO E RETOQUE DE MASSA | M2
FDE | 2021/10 | 15.80.032 | VERNIZ EM RODAPES/BAGUETES/MOLD. MAD. INCL. PREPARO E RETOQUE DE MASSA | M
FDE | 2021/10 | 15.80.036 | ESMALTE EM SUPERFICIE DE MADEIRA INCLUSIVE PREPARO E RETOQUE DE MASSA | M2
FDE | 2021/10 | 15.80.040 | PINTURA DE QUADRAS ESPORTIVAS - LINHAS DEMARCATORIAS | UN
FDE | 2021/10 | 15.80.042 | PINTURA DE LINHAS DEMARCATORIAS DE QUADRA DE ESPORTES | M
FDE | 2021/10 | 15.80.043 | TINTA LATEX ECONOMICA INCLUSIVE PREPARO E RETOQUE DE MASSA NIVELADOR | M2
FDE | 2021/10 | 15.80.044 | ESMALTE EM SUPERFICIE INCLUSIVE PREPARO E RETOQUE DE MASSA | M2
FDE | 2021/10 | 15.80.045 | ESMALTE EM ESQUADRIAS DE FERRO INCLUSIVE PREPARO E RETOQUES DE ZARCAO | M2
FDE | 2021/10 | 15.80.046 | GRAFITE EM ESQUADRIAS DE FERRO INCL. PREPARO E RETOQUE DE ZARCAO | M2
FDE | 2021/10 | 15.80.047 | PINTURA EM LOUSA INCL. PREPARO E RETOQUE DE MASSA | M2
FDE | 2021/10 | 15.80.048 | ESMALTE EM FORRO DE MADEIRA INCLUSIVE PREPARO E RETOQUE DE MASSA | M2
FDE | 2021/10 | 15.80.050 | OLEO EM FORRO DE MADEIRA INCLUSIVE PREPARO E RETOQUE DE MASSA | M2
FDE | 2021/10 | 15.80.060 | ESMALTE EM ESTRUTURA METALICA INCLUSIVE PREPARO E RETOQUE DE ZARCAO | M2
FDE | 2021/10 | 15.80.061 | OLEO EM ESTRUTURA METALICA INCLUSIVE PREPARO E RETOQUE DE ZARCAO | M2
FDE | 2021/10 | 15.80.062 | GRAFITE EM ESTRUTURA METALICA INCLUSIVE PREPARO E RETOQUE DE ZARCAO | M2
FDE | 2021/10 | 15.80.070 | GALVANIZACAO A FRIO - PINTURA P/ ESTRUTURAS - CONSERVACAO | M2
FDE | 2021/10 | 15.80.071 | GALVANIZACAO A FRIO - PINTURA P/ ESQUADRIAS - CONSERVACAO | M2
FDE | 2021/10 | 15.80.072 | PRIMER P/ GALVANIZADOS (GALVIT/SIMILAR) - ESTRUTURAS - CONSERVACAO | M2
FDE | 2021/10 | 15.80.073 | PRIMER P/ GALVANIZADOS (GALVIT/SIMILAR) - ESQUADRIAS - CONSERVACAO | M2
FDE | 2021/10 | 15.80.075 | FUNDO ANTI-OXIDANTE EM ESTRUTURAS - CONSERVACAO | M2
FDE | 2021/10 | 15.80.076 | FUNDO ANTI-OXIDANTE EM ESQUADRIAS - CONSERVACAO | M2
FDE | 2021/10 | 15.80.080 | SERVIÇO GALVANIZACAO A FOGO - ESTRUTURAS / ESQUADRIAS. | KG
|  | 16.00.000 | SERVIÇOS COMPLEMENTARES
FDE | 2021/10 | 16.01.045 | PORTÃO EM GRADIL ELETROFUNDIDO | M2
FDE | 2021/10 | 16.01.046 | PORTÃO EM CHAPA DE AÇO | M2
FDE | 2021/10 | 16.01.058 | GRADIL ELETROFUNDIDO GALV. COM PINTURA ELETROSTATICA 62X132MM BARRA 25X2MM | M2
FDE | 2021/10 | 16.01.064 | PT-29 PORTAO DE TELA PARA QUADRA | M2
FDE | 2021/10 | 16.01.080 | PT-30 PORTAO GRADIL ELETROFUNDIDO / PILARETE DE CONCRETO (300X185CM) | UN
FDE | 2021/10 | 16.01.081 | PT-31 PORTAO GRADIL ELETROFUNDIDO / PILARETE DE CONCRETO (300X235CM) | UN
FDE | 2021/10 | 16.01.082 | PT-32 PORTAO GRADIL ELETROFUNDIDO / PILARETE DE CONCRETO (180X185CM) | UN
FDE | 2021/10 | 16.01.083 | PT-33 PORTAO GRADIL ELETROFUNDIDO / PILARETE DE CONCRETO (180X235CM) | UN
FDE | 2021/10 | 16.01.088 | PT-41 PORTAO EM CHAPA DE ACO (300X235CM) | UN
FDE | 2021/10 | 16.01.089 | PT-42 PORTAO EM CHAPA DE ACO (180X235CM) | UN
FDE | 2021/10 | 16.01.090 | FE-01 FECHAMENTO PARA SETORIZAÇAO 120<H<200 CM (ALAMBRADO) | M2
FDE | 2021/10 | 16.01.091 | FE-02 FECHAMENTO PARA SETORIZAÇAO (GRADIL ELETROFUNDIDO) | M2
FDE | 2021/10 | 16.01.092 | PT-50 PORTAO DE TELA PARA SETORIZAÇAO 120<H<200 CM | M2
FDE | 2021/10 | 16.01.093 | PT-34 PORTAO GRADIL ELETROFUNDIDO / PILARETE METALICO (300X185CM) | UN
FDE | 2021/10 | 16.01.094 | PT-35 PORTAO GRADIL ELETROFUNDIDO / PILARETE METALICO (300X235CM) | UN
FDE | 2021/10 | 16.01.095 | PT-36 PORTAO GRADIL ELETROFUNDIDO / PILARETE METALICO (180X185CM) | UN
FDE | 2021/10 | 16.01.098 | PT-37 PORTAO GRADIL ELETROFUNDIDO / PILARETE METALICO (180X235CM) | UN
FDE | 2021/10 | 16.02.004 | PAVIMENTAÇÃO DE CONCRETO P/PISO PERMEAVEL DRENANTE (DIAGONAL) | M2
FDE | 2021/10 | 16.02.008 | PISO DE CONCRETO LISO-FUNDACAO DIRETA FCK-25 MPA | M2
FDE | 2021/10 | 16.02.009 | PLACA DE CONCRETO MOLDADA NO LOCAL - 90X90 CM | M2
FDE | 2021/10 | 16.02.010 | PAVIMENTAÇÃO DE CONCRETO P/PISO PERMEAVEL DRENANTE (SEXTAVADO) | M2
FDE | 2021/10 | 16.02.012 | PAVIMENTACAO ARTICULADA SOBRE BASE AREIA GROSSA E=5A6CM | M2
FDE | 2021/10 | 16.02.014 | PAVIMENTAÇAO DE CONCRETO PARA PISO PERMEAVEL DRENANTE (GRAMA) | M2
FDE | 2021/10 | 16.02.015 | PAVIMENTACAO ASFALTICA | M2
FDE | 2021/10 | 16.02.018 | BORRACHA ASSENTADA C/ ARGAMASSA - PISO TATIL DIRECIONAL | M2
FDE | 2021/10 | 16.02.020 | BORRACHA ASSENTADA C/ ARGAMASSA - PISO TATIL ALERTA | M2
FDE | 2021/10 | 16.02.022 | PAVIMENTACAO COM PEDRISCO COM ESPESS DE 5 CM | M2
FDE | 2021/10 | 16.02.023 | PAVIMENTACAO DE PEDRA MOSAICO PORTUGUES 2 COR/SOBRE BASE AREIA GROSSA | M2
FDE | 2021/10 | 16.02.025 | GUIAS PRE-MOLDADAS TIPO PMSP | M
FDE | 2021/10 | 16.02.026 | SARJETAS MOLDADAS NO LOCAL TIPO PMSP | M
FDE | 2021/10 | 16.02.027 | GA-01 GUIA LEVE OU SEPARADOR DE PISOS | M
FDE | 2021/10 | 16.02.028 | GA-02 GUIA E SARJETA | M
FDE | 2021/10 | 16.02.029 | GA-03 GUIA E SARJETA TIPO PMSP | M
FDE | 2021/10 | 16.02.031 | DEGRAU DE CONCRETO CAMURCADO | M
FDE | 2021/10 | 16.02.033 | PEDRA MIRACEMA | M2
FDE | 2021/10 | 16.02.039 | PAVIMENTAÇÃO DE CONCRETO P/PISO PERMEAVEL DRENANTE (QUADRICULADO) | M2
FDE | 2021/10 | 16.02.040 | PAVIMENTACAO ARTICULADA BLOCO CONCRETO INTERTRAVADO E=6CM 35 Mpa COR NATURAL SOBRE BASE AREIA GROSSA | M2
FDE | 2021/10 | 16.02.041 | PAVIMENTACAO ARTICULADA BLOCO CONCRETO INTERTRAVADO E=6CM 35 Mpa COLORIDO SOBRE BASE AREIA GROSSA | M2
FDE | 2021/10 | 16.02.050 | PASTILHA NATURAL 2,5X2,5CM - DETALHES E REQUADROS | M2
FDE | 2021/10 | 16.02.051 | PASTILHA NATURAL 5,0X5,0CM - DETALHES E REQUADROS | M2
FDE | 2021/10 | 16.02.056 | LADRILHO HIDRAULICO 20X20CM LISO 1 COR | M2
FDE | 2021/10 | 16.02.061 | LADRILHO HIDRAULICO 25X25 E=2CM - PISO TATIL DE ALERTA | M2
FDE | 2021/10 | 16.02.062 | LADRILHO HIDRAULICO 25X25 E=2CM - PISO TATIL DIRECIONAL | M2
FDE | 2021/10 | 16.02.063 | PAVIMENTACAO ARTICULADA BLOCO CONCRETO INTERTRAVADO E=8CM 50 Mpa COR NATURAL SOBRE BASE AREIA GROSSA | M2
FDE | 2021/10 | 16.02.064 | PISO DE CONCRETO Fck 25MPa DESEMPENAMENTO MECÂNICO E=8CM | M2
FDE | 2021/10 | 16.02.066 | PISO DE CONCRETO ARMADO Fck 25MPa DESEMPENAMENTO MECÂNICO E=10CM | M2
FDE | 2021/10 | 16.02.067 | TELA ARMADURA (MALHA ACO CA 60 FYK= 600 M PA) | KG
FDE | 2021/10 | 16.02.068 | DEGRAU DE CONCRETO ARMADO Fck 25MPa DESEMPENADO E=6CM INCLUSIVE LASTRO DE BRITA | M
FDE | 2021/10 | 16.02.069 | SINALIZAÇÃO VISUAL DE DEGRAUS-PINTURA ACRÍLICA P/PISOS | CJ
FDE | 2021/10 | 16.02.070 | LASTRO DE CONCRETO - 5CM | M2
FDE | 2021/10 | 16.02.071 | LASTRO DE PEDRA BRITADA - 5CM | M2
FDE | 2021/10 | 16.02.080 | PEDRA ARDOSIA 40X40CM E=7A10MM | M2
FDE | 2021/10 | 16.02.090 | CIMENTADO DESEMPENADO COM JUNTA SECA E=3,5CM INCL ARG REG | M2
FDE | 2021/10 | 16.02.091 | CIMENTADO DESEMPENADO ALISADO C/ CORANTE E=3,5CM INCL ARG REG | M2
FDE | 2021/10 | 16.02.100 | LASTRO DE BRITA E=5CM COM AGREGADO RECICLADO DA CONSTRUÇÃO CIVIL | M2
FDE | 2021/10 | 16.02.101 | LASTRO DE CONCRETO TRAÇO 1:4:8 E=5CM COM AGREGADO RECICLADO DA CONSTRUÇAO CIVIL. | M2
FDE | 2021/10 | 16.02.105 | CIMENTADO DESEMPENADO COM JUNTA SECA E = 5 CM COM AGREGADO RECICLADO DA CONSTRUÇAO CIVIL | M2
FDE | 2021/10 | 16.02.106 | CIMENTADO DESEMPENADO E ALISADO COM CORANTE E = 5 CM COM AGREGADO RECICLADO DA CONSTRUÇAO CIVIL | M2
FDE | 2021/10 | 16.03.001 | CORTE DE MATO E GRAMA - ROÇAGEM MECANIZADA | M2
FDE | 2021/10 | 16.03.002 | GRAMA ESMERALDA EM PLACAS | M2
FDE | 2021/10 | 16.03.006 | GRAMA SAO CARLOS EM PLACAS | M2
FDE | 2021/10 | 16.03.010 | FORRACAO - MARANTA | M2
FDE | 2021/10 | 16.03.012 | GRAMA PRETA EM MUDAS | M2
FDE | 2021/10 | 16.03.014 | AP-02 PROTETOR PARA ARVORES | UN
FDE | 2021/10 | 16.03.031 | ARVORE ORNAMENTAL H=1,50 A 2.00M - TIPUANA | UN
FDE | 2021/10 | 16.03.063 | PALMEIRA JERIVÁ H=1,50 A 2,00 M | UN
FDE | 2021/10 | 16.03.066 | ARBUSTO H=0.50 A 0.70M - AZALÉIA | UN
FDE | 2021/10 | 16.03.067 | ARBUSTO H=0.50 A 0.70M - BELA EMILIA | UN
FDE | 2021/10 | 16.03.075 | ARBUSTO COSTELA- DE -ADAO H=0.50 A 0.70 M | UN
FDE | 2021/10 | 16.03.076 | ARBUSTO GUAIMBÊ H=0.50 A 0.70 M | UN
FDE | 2021/10 | 16.03.077 | ARBUSTO PRIMAVERA H=0.50 A 0.70 M | UN
FDE | 2021/10 | 16.03.080 | ARBUSTO H=0,50 A 0,70 M - CALIANDRA | UN
FDE | 2021/10 | 16.03.083 | BAMBU H=1,00 A 2,00 M - BAMBUZINHO | UN
FDE | 2021/10 | 16.03.085 | FORRACAO - CURCULIGO | M2
FDE | 2021/10 | 16.03.087 | FORRACAO - LANTANA | M2
FDE | 2021/10 | 16.03.088 | FORRACAO - LIRIO AMARELO | M2
FDE | 2021/10 | 16.03.090 | ARBUSTO SANQUÉSIA H=0.50 A 0.70 M | M2
FDE | 2021/10 | 16.03.091 | FORRACAO - PILEIA | M2
FDE | 2021/10 | 16.03.092 | FORRACAO - CLOROFITO | M2
FDE | 2021/10 | 16.03.093 | FORRACAO - VEDELIA | M2
FDE | 2021/10 | 16.03.096 | FORRACAO - AGAPANTO | M2
FDE | 2021/10 | 16.03.100 | ARBUSTO ALECRIM H=0,50M A 0,70M | UN
FDE | 2021/10 | 16.03.101 | FORRAÇÃO AZULZINHA | M2
FDE | 2021/10 | 16.03.102 | FORRAÇÃO BARLÉRIA | M2
FDE | 2021/10 | 16.03.103 | FORRAÇÃO BULBINE | M2
FDE | 2021/10 | 16.03.104 | ARBUSTO DICORISANDRA H=0,50 A 0,70M | M2
FDE | 2021/10 | 16.03.105 | FORRAÇÃO DINHEIRO-EM-PENCA | M2
FDE | 2021/10 | 16.03.106 | FORRAÇÃO GOTA DE ORVALHO | M2
FDE | 2021/10 | 16.03.107 | FORRAÇÃO GRAMA-AMENDOIM | M2
FDE | 2021/10 | 16.03.108 | FORRAÇÃO JIBÓIA-VERDE | M2
FDE | 2021/10 | 16.03.109 | FORRAÇÃO LAMBARI-ROXO | M2
FDE | 2021/10 | 16.03.110 | ARBUSTO MANJERICÃO H=0,50 A 0,70M | UN
FDE | 2021/10 | 16.03.111 | FORRAÇÃO OFIOPOGO | M2
FDE | 2021/10 | 16.03.112 | FORRAÇÃO PAPIRINHO | M2
FDE | 2021/10 | 16.03.113 | FORRAÇÃO SINGÔNIO | M2
FDE | 2021/10 | 16.03.114 | FORRAÇÃO TRAPOERABA | M2
FDE | 2021/10 | 16.03.300 | ARBUSTO ALPÍNIA H=0,50 A 0,70M | UN
FDE | 2021/10 | 16.03.301 | ARBUSTO AVE-DO-PARAÍSO H=0,50 A 0,70M | UN
FDE | 2021/10 | 16.03.302 | ARBUSTO CLÚSIA H=0,50 A 0,70M | UN
FDE | 2021/10 | 16.03.303 | FORRAÇÃO FALSO-ÍRIS | M2
FDE | 2021/10 | 16.03.304 | ARBUSTO FILODENDRO H=0,50 A 0,70M | UN
FDE | 2021/10 | 16.03.305 | FORRAÇÃO FLOR-LEOPARDO | M2
FDE | 2021/10 | 16.03.306 | ARBUSTO GARDÊNIA H=0,50 A 0,70M | UN
FDE | 2021/10 | 16.03.307 | ARBUSTO GUAIMBÊ-DA-FOLHA-ONDULADA H=0,50 A 0,70M | UN
FDE | 2021/10 | 16.03.308 | ARBUSTO GUAIMBÊ-DE-BREJO H=0,50 A 0,70M | UN
FDE | 2021/10 | 16.03.309 | FORRAÇÃO HELICÔNIA-PAPAGAIO | M2
FDE | 2021/10 | 16.03.310 | ARBUSTO IMBÊ H=0,50 A 0,70M | UN
FDE | 2021/10 | 16.03.311 | ARBUSTO JASMIM-AMARELO H=0,50 A 0,70M | UN
FDE | 2021/10 | 16.03.312 | ARBUSTO LANTERNA-CHINESA H=0,50 A 0,70M | UN
FDE | 2021/10 | 16.03.313 | ARBUSTO MANACÁ-DE-CHEIRO H=0,50 A 0,70M | UN
FDE | 2021/10 | 16.03.314 | ARBUSTO MARIA-PRETA H=0,50 A 0,70M | UN
FDE | 2021/10 | 16.03.315 | FORRAÇÃO MORÉIA-AMARELA | M2
FDE | 2021/10 | 16.03.316 | ARBUSTO MUSSAENDA H=0,50 A 0,70M | UN
FDE | 2021/10 | 16.03.317 | ARBUSTO MUSSAENDA-FRONDOSA H=0,50 A 0,70M | UN
FDE | 2021/10 | 16.03.318 | ARBUSTO PLEOMELE H=0,50 A 0,70M | UN
FDE | 2021/10 | 16.03.319 | ARBUSTO QUARESMEIRINHA H=0,50 A 0,70M | UN
FDE | 2021/10 | 16.03.320 | ARBUSTO RESEDÁ H=0,50 A 0,70M | UN
FDE | 2021/10 | 16.03.321 | ARBUSTO SOMBRINHA-CHINESA H=0,50 A 0,70M | UN
FDE | 2021/10 | 16.03.322 | ARBUSTO TUMBÉRGIA H=0,50 A 0,70M | UN
FDE | 2021/10 | 16.03.430 | CIPÓ DE SÃO JOÃO H=0,50 A 0,70M | UN
FDE | 2021/10 | 16.03.431 | CUSPIDÁRIA H=0,50 A 0,70M | UN
FDE | 2021/10 | 16.03.432 | IPOMÉIA H=0,50 A 0,70M | UN
FDE | 2021/10 | 16.03.450 | TRANSPLANTE INTERNO DE ÁRVORE COM 2CM<DAP<3CM | UN
FDE | 2021/10 | 16.03.451 | TRANSPLANTE INTERNO DE ÁRVORE COM 3CM<DAP<5CM | UN
FDE | 2021/10 | 16.03.452 | TRANSPLANTE INTERNO DE ÁRVORE COM 5CM<DAP<7CM | UN
FDE | 2021/10 | 16.03.453 | TRANSPLANTE INTERNO DE ÁRVORE COM 7CM<DAP<15CM | UN
FDE | 2021/10 | 16.03.454 | TRANSPLANTE INTERNO DE ÁRVORE COM 15CM<DAP<30CM | UN
FDE | 2021/10 | 16.03.455 | TRANSPLANTE INTERNO DE ÁRVORE COM 30CM<DAP<45CM | UN
FDE | 2021/10 | 16.03.456 | TRANSPLANTE INTERNO DE ÁRVORE COM 45CM<DAP<60CM | UN
FDE | 2021/10 | 16.03.464 | PODA DE CONSERVAÇAO / ADEQUAÇAO PARA ARVORES COM ALTURA ATE 10M TOPO DA COPA. | UN
FDE | 2021/10 | 16.03.465 | PODA DE CONSERVAÇAO / ADEQUAÇAO PARA ARVORES TOPO DA COPA COM ALTURA SUPERIOR A 10M | UN
FDE | 2021/10 | 16.03.466 | TRANSPLANTE INTERNO DE ÁRVORE COM 15CM<DAP<30CM APLICAVEL EXCLUSIVAMENTE PELA GOE/DOEV UMA UNIDADE-DIA. | UN
FDE | 2021/10 | 16.03.467 | TRANSPLANTE INTERNO DE ÁRVORE COM 30CM<DAP<45CM APLICAVEL EXCLUSIVAMENTE PELA GOE/DOEV UMA UNIDADE-DIA. | UN
FDE | 2021/10 | 16.03.468 | TRANSPLANTE INTERNO DE ÁRVORE COM 45CM<DAP<60CM APLICAVEL EXCLUSIVAMENTE PELA GOE/DOEV UMA UNIDADE-DIA. | UN
FDE | 2021/10 | 16.03.469 | TRANSPLANTE INTERNO DE ÁRVORE COM 60CM<DAP<100CM APLICAVEL EXCLUSIVAMENTE PELA GOE/DOEV UMA UNIDADE-DIA. | UN
FDE | 2021/10 | 16.04.001 | QE-02 POSTE PARA REDE DE VOLEIBOL | PR
FDE | 2021/10 | 16.04.002 | QE-03 TRAVE DE FUTEBOL DE SALAO (FUNDACAO DIRETA) | UN
FDE | 2021/10 | 16.04.025 | QE-37 TABELA DE BASQUETE INCLUSIVE GALVANIZAÇÃO A FOGO E PINTURA ESMALTE FUNDACAO BROCA Ø 25 CM | UN
FDE | 2021/10 | 16.04.034 | FQ-02 ALAMBRADO SOBRE DIVISA | M2
FDE | 2021/10 | 16.04.037 | FQ-04 ALAMBRADO COM PERFIL E TELA SOLDADA-GALVANIZADOS | M2
FDE | 2021/10 | 16.05.004 | CA-05 CANALETA P/ AGUAS PLUVIAIS (L=60CM) | M
FDE | 2021/10 | 16.05.005 | CA-06 CANALETA P/ AGUAS PLUVIAIS (L=90CM) | M
FDE | 2021/10 | 16.05.012 | CA-11 CAIXA DE AREIA COM GRELHA | UN
FDE | 2021/10 | 16.05.030 | CA-20 CANALETA DE AGUAS PLUVIAIS EM CONCRETO (15CM) | M
FDE | 2021/10 | 16.05.031 | CA-21 CANALETA DE AGUAS PLUVIAIS EM CONCRETO (20CM) | M
FDE | 2021/10 | 16.05.032 | CA-22 CANALETA DE AGUAS PLUVIAIS EM CONCRETO (30CM) | M
FDE | 2021/10 | 16.05.036 | CANALETA DE CONCRETO 1/2 CANA DN 30CM P/ AGUAS PLUVIAIS | M
FDE | 2021/10 | 16.05.037 | CANALETA DE CONCRETO 1/2 CANA DN 40CM P/ AGUAS PLUVIAIS | M
FDE | 2021/10 | 16.05.038 | CANALETA DE CONCRETO 1/2 CANA DN 50CM P/ AGUAS PLUVIAIS | M
FDE | 2021/10 | 16.05.039 | CANALETA DE CONCRETO 1/2 CANA DN 60CM P/ AGUAS PLUVIAIS | M
FDE | 2021/10 | 16.05.040 | TC-03 TAMPA DE CONCRETO P/ CANALETA AP (20CM) | M
FDE | 2021/10 | 16.05.041 | TC-04 TAMPA DE CONCRETO P/ CANALETA AP (25CM) | M
FDE | 2021/10 | 16.05.042 | TC-05 TAMPA DE CONCRETO P/ CANALETA AP (35CM) | M
FDE | 2021/10 | 16.05.043 | TC-06 TAMPA EM GRELHA DE FERRO GALVANIZADO P/ CANALETA (20CM) | M
FDE | 2021/10 | 16.05.044 | TC-07 TAMPA EM GRELHA DE FERRO GALVANIZADO P/ CANALETA (25CM) | M
FDE | 2021/10 | 16.05.045 | TC-08 TAMPA EM GRELHA DE FERRO GALVANIZADO P/ CANALETA (35CM) | M
FDE | 2021/10 | 16.05.046 | TC-09 TAMPA DE CONCRETO PRE-MOLDADA PERF. P/ CANALETA L=20CM | M
FDE | 2021/10 | 16.05.047 | TC-10 TAMPA DE CONCRETO PRE-MOLDADA PERF. P/ CANALETA L=25CM | M
FDE | 2021/10 | 16.05.048 | TC-11 TAMPA DE CONCRETO PRE-MOLDADA PERF. P/ CANALETA L=35CM | M
FDE | 2021/10 | 16.05.050 | POÇO DE RETENÇÃO DE ÁGUA PLUVIAL Ø 2,50M COM FUNDO DE BRITA | M
FDE | 2021/10 | 16.05.052 | TAMPA PRÉ-MOLDADA Ø 2,50M PARA POÇO DE RETENÇÃO DE A.P. COM TAMPA DE INSPEÇÃO Ø 0,60M | UN
FDE | 2021/10 | 16.05.054 | POÇO DE RETENÇÃO DE ÁGUA PLUVIAL Ø 3,00M COM FUNDO DE BRITA | M
FDE | 2021/10 | 16.05.056 | TAMPA PRÉ-MOLDADA Ø 3,00M PARA POÇO DE RETENÇÃO DE A.P. COM TAMPA DE INSPEÇÃO Ø 0,60M | UN
FDE | 2021/10 | 16.05.057 | CONCRETO CICLOPICO COM BRITA 4 COM 30% DE RACHAO FCK 15MPa | M3
FDE | 2021/10 | 16.05.058 | POÇO DE RETENÇÃO DE ÁGUA PLUVIAL Ø 2,50M COM FUNDO DE CONCRETO | M
FDE | 2021/10 | 16.05.059 | LASTRO DE PEDRA RACHAO TAMANHO DE 10 A 15 CM. | M3
FDE | 2021/10 | 16.05.060 | POÇO DE RETENÇÃO DE ÁGUA PLUVIAL Ø 3,00M COM FUNDO DE CONCRETO | M
FDE | 2021/10 | 16.05.064 | TUBO PVC OCRE JUNTA ELASTICA DN 100 INCLUSIVE CONEXOES - ENTERRADO | M
FDE | 2021/10 | 16.05.065 | TUBO PVC OCRE JUNTA ELASTICA DN 150 INCLUSIVE CONEXOES - ENTERRADO | M
FDE | 2021/10 | 16.05.066 | TUBO PVC OCRE JUNTA ELASTICA DN 200 INCLUSIVE CONEXOES - ENTERRADO | M
FDE | 2021/10 | 16.05.067 | TUBO PVC OCRE JUNTA ELASTICA DN 250 INCLUSIVE CONEXOES - ENTERRADO | M
FDE | 2021/10 | 16.05.068 | TUBO PVC OCRE JUNTA ELASTICA DN 300 INCLUSIVE CONEXOES - ENTERRADO | M
FDE | 2021/10 | 16.05.070 | CAIXA DE ALVENARIA - ESCAVACAO MANUAL COM APILOAMENTO DO FUNDO | M3
FDE | 2021/10 | 16.05.071 | CAIXA DE ALVENARIA - LASTRO DE CONCRETO | M3
FDE | 2021/10 | 16.05.072 | CAIXA DE ALVENARIA - PAREDE DE 1/2 TIJOLO REVESTIDO | M2
FDE | 2021/10 | 16.05.073 | CAIXA DE ALVENARIA - PAREDE DE 1 TIJOLO REVESTIDO | M2
FDE | 2021/10 | 16.05.074 | CAIXA DE ALVENARIA - TAMPA DE CONCRETO | M2
FDE | 2021/10 | 16.05.075 | CA-10 CAIXA DE AREIA 50X50 CM PARA AGUAS PLUVIAIS | UN
FDE | 2021/10 | 16.05.076 | GRELHA FERRO PERF. - 1,00X0,40 M | UN
FDE | 2021/10 | 16.05.077 | GRELHA FERRO PERF. 1,00X0,50 M | UN
FDE | 2021/10 | 16.05.078 | ESCAVAÇÃO POÇO DE RETENÇÃO DE ÁGUAS PLUVIAIS ATÉ 3,50 METROS DE PROFUNDIDADE COM RETROESCAVADEIRA COM CACAMBA FRONTRAL-85HP | M3
FDE | 2021/10 | 16.05.081 | AUTOMÁTICO DE BÓIA, EM POLIPROPILENO, (ELETRICO 16A) CONTATO ISENTO DE MERCÚRIO RESERVATORIO RETENÇÃO AGUA PLUVIAL | UN
FDE | 2021/10 | 16.05.082 | TUBO ACO GALVANIZ NBR5580-CL MEDIA, DN80MM (3") INCL CONEXOES RESERVATORIO RETENÇÃO AGUA PLUVIAL | M
FDE | 2021/10 | 16.05.083 | REGISTRO DE GAVETA BRUTO DN 80MM (3") RESERVATORIO RETENÇÃO AGUA PLUVIAL | UN
FDE | 2021/10 | 16.05.084 | VALVULA DE RETENCAO VERTICAL DN80MM (3") RESERVATORIO RETENÇÃO AGUA PLUVIAL | UN
FDE | 2021/10 | 16.05.085 | CORRENTE ELO CURTO GALVANIZADO 4MM CARGA TRABALHO 100KG RESERVATORIO RETENÇÃO AGUA PLUVIAL | M
FDE | 2021/10 | 16.06.022 | MB-03 MASTRO PARA BANDEIRAS | CJ
FDE | 2021/10 | 16.06.023 | AL-01 ABRIGO PARA LIXO | UN
FDE | 2021/10 | 16.06.024 | AL-02 ABRIGO PARA RESÍDUOS RECICLÁVEIS | UN
FDE | 2021/10 | 16.06.058 | TAPUME H=225CM APOIADO NO TERRENO E PINTURA LATEX FACE EXTERNA COM LOGOTIPO | M
FDE | 2021/10 | 16.06.059 | TAPUME H=225CM ENGASTADO NO TERRENO E PINTURA LATEX FACE EXTERNA CO LOGOTIPO | M
FDE | 2021/10 | 16.06.065 | ANDAIME - FACHADA - ALUGUEL MENSAL | M2
FDE | 2021/10 | 16.06.066 | ANDAIME - TORRE - ALUGUEL MENSAL | M
FDE | 2021/10 | 16.06.085 | INSTALAÇÃO CH-01 CHUVEIRO E LAVA OLHOS / FACE | UN
FDE | 2021/10 | 16.06.086 | INSTALAÇÃO DE QUADRO BRANCO (QB-01) | UN
FDE | 2021/10 | 16.06.087 | INSTALACÃO DE FAIXAS DE PROTECAO (FP-03/FP-04) POR REGUA | UN
FDE | 2021/10 | 16.06.088 | INSTALACÃO DE FAIXAS DE EXPOSICAO (FP-05) POR REGUA | UN
FDE | 2021/10 | 16.06.090 | INSTALACÃO DE LOUSA (LG-07) | UN
FDE | 2021/10 | 16.06.091 | INSTALACÃO DE MURAL (MR-02) | UN
FDE | 2021/10 | 16.06.092 | INSTALACÃO DE FOGAO INDUSTRIAL | UN
FDE | 2021/10 | 16.06.093 | INSTALACÃO DE SUPORTE TV/VIDEO | UN
FDE | 2021/10 | 16.06.101 | INSTALAÇÃO DE VENTILADOR DE PAREDE VN-02 | UN
FDE | 2021/10 | 16.06.103 | INSTALAÇÃO DO BALCAO TERMICO BT-02 | UN
FDE | 2021/10 | 16.07.011 | BL-01 BICICLETÁRIO SOBRE LAJE DE CONCRETO ARMADO | UN
FDE | 2021/10 | 16.07.012 | BL-02 BICICLETÁRIO SOBRE CIMENTADO OU BLOCO INTERTRAVADO | UN
FDE | 2021/10 | 16.07.022 | BC-24 BANCO DE CONCRETO PRE-FABRICADO (L=115CM) | UN
FDE | 2021/10 | 16.07.023 | BC-25 BANCO DE CONCRETO PRE-FABRICADO (L=216CM) | UN
FDE | 2021/10 | 16.07.024 | BC-26 BANCO PUFE PRE FABRICADO DE CONCRETO Ø 60CM | UN
FDE | 2021/10 | 16.07.025 | BC-27 BANCO DE CONCRETO PRE-FABRICADO (L=220CM) | UN
FDE | 2021/10 | 16.07.037 | FL-07 FLOREIRA PRE FABRICADO DE CONCRETO Ø 60CM | UN
FDE | 2021/10 | 16.07.038 | FL-08 FLOREIRA PRE FABRICADO DE CONCRETO Ø 56,50CM H=42,90CM | UN
FDE | 2021/10 | 16.07.040 | BANCO COM ASSENTO DE CONCRETO ARMADO LISO DESEMPENADO COM PINTURA VERNIZ ACRÍLICO FUNDAÇÃO SAPATA ISOLADA E PILARETE BLOCO CONCRETO REVESTIDO | M
FDE | 2021/10 | 16.07.043 | OC-01 OBSTACULO PRE FABRICADO DE CONCRETO TIPO FRADE Ø30 H=60CM BASE FIXADA COM ARGAMASSA TRAÇO 1:3 (30X30X10H) | UN
FDE | 2021/10 | 16.07.044 | OC-01 OBSTACULO PRE FABRICADO DE CONCRETO TIPO FRADE Ø40 H=55CM BASE FIXADA COM ARGAMASSA TRAÇO 1:3 (30X30X10H) | UN
FDE | 2021/10 | 16.07.045 | OC-01 OBSTACULO PRE FABRICADO DE CONCRETO TIPO PRISMA 15X50X10CM BASE FIXADA COM TARUGO Ø 12,5MM E ARGAMASSA COLANTE AClll. | UN
FDE | 2021/10 | 16.07.046 | OC-01 OBSTACULO PRE FABRICADO DE CONCRETO TIPO BOLA Ø35CM H=33CM INCLUSIVE BARRA ROSCADA Ø 20MM | UN
FDE | 2021/10 | 16.08.024 | TUBO PVC OCRE JUNTA ELASTICA DN 100 INCLUSIVE CONEXOES - ENTERRADO | M
FDE | 2021/10 | 16.08.025 | TUBO PVC OCRE JUNTA ELASTICA DN 150 INCLUSIVE CONEXOES - ENTERRADO | M
FDE | 2021/10 | 16.08.026 | CI-02 CAIXA DE INSPEÇÃO 80X80CM PARA ESGOTO | UN
FDE | 2021/10 | 16.08.027 | CG-01 CAIXA DE GORDURA EM ALVENARIA | UN
FDE | 2021/10 | 16.08.028 | CI-01 CAIXA DE INSPECAO 60X60CM PARA ESGOTO | UN
FDE | 2021/10 | 16.08.037 | CAIXA DE ALVENARIA - ESCAVACAO MANUAL COM APILOAMENTO DO FUNDO | M3
FDE | 2021/10 | 16.08.038 | CAIXA DE ALVENARIA - LASTRO DE CONCRETO | M3
FDE | 2021/10 | 16.08.039 | CAIXA DE ALVENARIA - PAREDE DE 1/2 TIJOLO REVESTIDO | M2
FDE | 2021/10 | 16.08.040 | CAIXA DE ALVENARIA - PAREDE DE 1 TIJOLO REVESTIDO | M2
FDE | 2021/10 | 16.08.041 | CAIXA DE ALVENARIA - TAMPA DE CONCRETO | M2
FDE | 2021/10 | 16.11.005 | LIMPEZA DA OBRA | M2
FDE | 2021/10 | 16.11.012 | LIMPEZA DE APARELHOS SANITARIOS | UN
FDE | 2021/10 | 16.11.013 | LIMPEZA DE REVESTIMENTOS HIDRAULICOS | M2
FDE | 2021/10 | 16.11.014 | LIMPEZA DE VIDROS | M2
FDE | 2021/10 | 16.11.020 | LIMPEZA DE FACHADA POR HIDROJATEAMENTO | M2
FDE | 2021/10 | 16.18.021 | ESPÍCULAS EM POLICARBONATO PEÇA 33x11,8 CM ARCO DE 100 GRAUS IMPEDIMENTO AO POUSO DE AVES FIXAÇÃO COM PARAFUSO | M
FDE | 2021/10 | 16.18.022 | ESPÍCULAS EM POLICARBONATO PEÇA 33x11,8 CM ARCO DE 100 GRAUS IMPEDIMENTO AO POUSO DE AVES FIXAÇÃO COM SILICONE | M
FDE | 2021/10 | 16.20.103 | ELETRODUTO GALV.QUENTE D=100 CABINE PRIMARIA NBR 5598 BSP RIR (INCL.CONEX.E FIXAÇOES EM POSTE) | M
FDE | 2021/10 | 16.20.113 | ELETRODUTO CORRUGADO ESPIRAL ENTERRADO PEAD D=100 CABINE PRIMÁRIA NBR 13897 | M
FDE | 2021/10 | 16.30.010 | TAPUME H=225CM APOIADO NO TERRENO E PINTURA LATEX FACE EXTERNA COM LOGOTIPO | M
FDE | 2021/10 | 16.30.012 | CANTEIRO DE OBRAS - LARG 2,20M | M2
FDE | 2021/10 | 16.30.013 | CANTEIRO DE OBRAS - LARG 3,30M | M2
FDE | 2021/10 | 16.30.016 | ANDAIME - FACHADA - ALUGUEL MENSAL | M2
FDE | 2021/10 | 16.30.017 | ANDAIME - TORRE - ALUGUEL MENSAL | M
FDE | 2021/10 | 16.32.034 | JATEAMENTO ABRASIVO COM ÓXIDO DE ALUMÍNIO | M2
FDE | 2021/10 | 16.35.001 | DEFINICAO E DEMARCACAO DA AREA DE REPARO, COM DISCO DE CORTE | M
FDE | 2021/10 | 16.35.002 | ESCARIFICACAO MANUAL (CORTE DE CONCRETO) ATE 3CM DE PROFUNDIDADE | M2
FDE | 2021/10 | 16.35.003 | ESCARIFICACAO COM DISCO DE DESBASTE ATE 0,5CM DE PROFUNDIDADE | M2
FDE | 2021/10 | 16.35.004 | ESCARIFICACAO MECANICA,CORTE DE CONCRETO ATE 3,0CM PROFUNDIDADE | M2
FDE | 2021/10 | 16.35.005 | DEMOLICAO C/MARTELETES PNEUMATICOS ATE 5,0CM DE PROFUNDIDADE | M2
FDE | 2021/10 | 16.35.006 | ESCARIFICACAO MECANICA,CORTE CONCRETO C/REBARBADORES ELETR ATE 5,0C | M2
FDE | 2021/10 | 16.35.007 | LIXAMENTO ELETRICO DE ARMADURA C/ESCOVA CIRCULAR | M
FDE | 2021/10 | 16.35.008 | ESCOVAMENTO MANUAL | M2
FDE | 2021/10 | 16.35.009 | PISTOLA DE AGULHA | M2
FDE | 2021/10 | 16.35.011 | QUEIMA CONTROLADA | M2
FDE | 2021/10 | 16.35.012 | APLICACAO DE SOLVENTE EM SUBSTRATO IMPREGNADOS | M2
FDE | 2021/10 | 16.35.013 | FREZAMENTO MECANICO COM MAQUINA DE DESBASTE | M2
FDE | 2021/10 | 16.35.014 | LIMPEZA DO SUBSTRATO COM APLICACAO DE JATO DE AGUA FRIA | M2
FDE | 2021/10 | 16.35.015 | LIMPEZA DO SUBSTRATO COM APLICACAO DE JATO DE AGUA QUENTE | M2
FDE | 2021/10 | 16.35.016 | LIMPEZA DO SUBSTRATO, LAVAGEM COM SOLUCOES ACIDAS, PISOS E PAREDES | M2
FDE | 2021/10 | 16.35.017 | LIMPEZA DO SUBSTRATO,LAVAGEM COM SOLUCOES ALCALINAS,PISOS E PAREDES | M2
FDE | 2021/10 | 16.35.018 | LIMPEZA PARA REMOCAO DE OLEOS E GRAXAS IMPREGNADOS SUPERFICIALMENTE | M2
FDE | 2021/10 | 16.35.019 | LIMPEZA DO SUBSTRATO, COM JATO DE AR COMPRIMIDO | M2
FDE | 2021/10 | 16.35.020 | LIMPEZA DO SUBSTRATO COM UTILIZACAO DE SOLVENTE VOLATEIS | M2
FDE | 2021/10 | 16.35.021 | PREPARACAO DO SUBSTRATOS POR SATURACAO COM AGUA | M2
FDE | 2021/10 | 16.35.022 | PREPARACAO DO SUBSTRATO POR APICOAMENTO MANUAL DA SUPERFICIE | M2
FDE | 2021/10 | 16.36.001 | REPAROS SUPERF ARGAM MONOCOMP CIMENTO C/POLÍMEROS (1,0<ESP<3.0CM) | M2
FDE | 2021/10 | 16.36.002 | REPAROS SUPERF ARGAM BICOMP CIMENTO C/POLÍMERO ACRILICO (1,0<ESP<3.0C | M2
FDE | 2021/10 | 16.36.003 | REPAROS SUPERF ARGAM BICOMP CIMENTO C/POLÍMERO ACRILICO E FIBRA SINT (1,0<ESP<3,0CM) | M2
FDE | 2021/10 | 16.36.005 | REPAROS SUPERF LOCALIZ, ARGAM POLIMERICA BASE EPOXI (0,5<ESP<1,5CM) | M2
FDE | 2021/10 | 16.36.006 | REPAROS SUPERF LOCALIZ,ARGAM POLIMERICA BASE POLIESTER (0,5<ESP<1,5CM) | M2
FDE | 2021/10 | 16.37.001 | REPAROS SUPERF ARGAM MONOCOMP CIMENTO C/POLÍMEROS (1,0<ESP<5,0CM) | M2
FDE | 2021/10 | 16.37.002 | REPAROS SUPERF ARGAM BICOMP CIMENTO C/POLÍMERO ACRILICO (1,0<ESP<5,0C | M2
FDE | 2021/10 | 16.37.003 | REPAROS SUPERF ARGAM BICOMP CIMENTO C/POLÍMERO ACRILICO E FIBRA SINT (1,0<ESP<5,0CM) | M2
FDE | 2021/10 | 16.37.005 | REPAROS SUPERF COM ARGAMASSA MONOCOMP CIMENTO C/POLÍMEROS PROJETADA (1,0<ESP<7,0CM) | M2
FDE | 2021/10 | 16.37.006 | REPAROS SUPERF COM ARGAM BICOMP CIMENTO C/POLÍMERO ACRILICO PROJETADA (1,0<ESP<7,0CM) | M2
FDE | 2021/10 | 16.37.007 | REPAROS SUPERF COM ARGAM BICOMP CIMENTO C/POLÍMERO ACRILICO E FIBRA SINT PROJETADA (1,0<ESP<7,0CM) | M2
FDE | 2021/10 | 16.37.009 | REPAROS SUPERF ESTUCAM CORRETIVO ARGAM MONOCOMP C/POLÍMEROS ESP<5MM | M2
FDE | 2021/10 | 16.37.010 | REPAROS SUPERF ESTUCAM CORRETIVO ARGAM BICOMP CIMENTO C/POLÍMERO ACRILICO ESP<5MM | M2
FDE | 2021/10 | 16.37.011 | REPAROS SUPERF ESTUCAM CORRETIVO ARGAM BICOMP CIMENTO C/POLÍMERO ACRILICO E FIBRA SINT ESP<5MM | M2
FDE | 2021/10 | 16.38.001 | REPAROS DE JUNTAS C/ARGAM MONOCOMP CIMENTO C/POLÍMEROS | M2
FDE | 2021/10 | 16.38.002 | REPAROS DE JUNTAS C/ARGAM BICOMP CIMENTO C/POLÍMERO ACRILICO | M2
FDE | 2021/10 | 16.38.003 | REPAROS DE JUNTAS C/ARGAM BICOMP CIMENTO C/ POLÍMERO ACRILICO E FIBRA SINT | M2
FDE | 2021/10 | 16.38.005 | REPAROS EM JUNTAS, C/ARGAM BASE EPOXI P/ESP ATE 1,5CM | M2
FDE | 2021/10 | 16.38.006 | JUNTAS C/ELASTOMEROS POLISSULFETOS OU BOR SILICONE SEC TRANSV 2X2CM | D3
FDE | 2021/10 | 16.39.001 | REPAROS PROFUNDOS COM GRAUTE BASE CIMENTO (3,0<ESP<5,0CM) | M3
FDE | 2021/10 | 16.39.002 | REPAROS PROFUNDOS, MICROCONCRETO COM POLIMEROS (5,0<ESP<30,0CM) | M3
FDE | 2021/10 | 16.39.003 | REPAROS PROF EXEC C/ARGAM SECA DRY PACK ISENTA RETR(3,0<ESP<10,0CM) | M3
FDE | 2021/10 | 16.39.004 | FORMAS PARA REPAROS PROFUNDOS (ESP>3,0CM) | M2
FDE | 2021/10 | 16.39.005 | APLICACAO DE MEMBRANA DE CURA QUIMICA EM REPAROS ESTRUTURAIS | M2
FDE | 2021/10 | 16.40.001 | PROTECAO DE ARMADURAS COM TINTA DE ALTO TEOR DE ZINCO | M
FDE | 2021/10 | 16.40.002 | ARGAMASSA OU CONCRETO DE REPARO COM INIBIDORES DE CORROSAO | M3
FDE | 2021/10 | 16.41.001 | EMENDA POR TRASPASSE, PARA RECONSTITUICAO DA SECAO DA ARMADURA | KG
FDE | 2021/10 | 16.41.002 | EMENDAS POR SOLDA DE TOPO, P/RECONSTITUICAO DA SECAO DA ARMADURA | UN
FDE | 2021/10 | 16.42.001 | REPARO ESTRUTURAL POR INJECAO RESINA BASE EPOXI EM FISSURAS 0,3A9,0MM | M
FDE | 2021/10 | 16.42.002 | REPARO ESTRUTURAL C/APLICACAO DE GRAUTE BASE EPOXI TRINCAS DE 10A40MM | M
FDE | 2021/10 | 16.42.003 | REPARO ESTR VIGAS LAJES PILARES C/APLIC GRAUTE BASE EPOXI VAOS 35A70MM | M
FDE | 2021/10 | 16.42.004 | TRATAMENTO DE MICRO FISSURAS POR SILICATACAO OU FLUORSILICATACAO | M2
FDE | 2021/10 | 16.43.001 | FUROS EM CONCRETO COM D=1" E PROFUNDIDADE 5CM | UN
FDE | 2021/10 | 16.43.002 | FUROS EM CONCRETO COM D=1" E PROFUNDIDADE 15CM | UN
FDE | 2021/10 | 16.43.003 | FUROS EM CONCRETO COM D=1" E PROFUNDIDADE 30CM | UN
FDE | 2021/10 | 16.43.004 | FUROS EM CONCRETO COM D=3/4" E PROFUNDIDADE 5CM | UN
FDE | 2021/10 | 16.43.005 | FUROS EM CONCRETO COM D=3/4" E PROFUNDIDADE 15CM | UN
FDE | 2021/10 | 16.43.006 | FUROS EM CONCRETO COM D=3/4" E PROFUNDIDADE 30CM | UN
FDE | 2021/10 | 16.43.007 | FUROS EM CONCRETO COM D=1/2" E PROFUNDIDADE 5CM | UN
FDE | 2021/10 | 16.43.008 | FUROS EM CONCRETO COM D=1/2" E PROFUNDIDADE 15CM | UN
FDE | 2021/10 | 16.43.009 | FUROS EM CONCRETO COM D=1/2" E PROFUNDIDADE 30CM | UN
FDE | 2021/10 | 16.43.010 | FUROS EM CONCRETO COM D=3/8" E PROFUNDIDADE 5CM | UN
FDE | 2021/10 | 16.43.011 | FUROS EM CONCRETO COM D=3/8" E PROFUNDIDADE 15CM | UN
FDE | 2021/10 | 16.43.012 | FUROS EM CONCRETO COM D=3/8" E PROFUNDIDADE 30CM | UN
FDE | 2021/10 | 16.43.013 | FURO EM CONCRETO COM D=3/8" | M
FDE | 2021/10 | 16.43.014 | FURO EM CONCRETO COM D=1/2" | M
FDE | 2021/10 | 16.43.015 | FURO EM CONCRETO COM D=5/8" | M
FDE | 2021/10 | 16.43.016 | FURO EM CONCRETO COM D=3/4" | M
FDE | 2021/10 | 16.43.017 | FURO EM CONCRETO COM D=1" | M
FDE | 2021/10 | 16.43.020 | TAXA DE MOBILIZAÇÃO EQUIP. FUROS EM CONCRETO | UN
FDE | 2021/10 | 16.44.001 | FORNECIMENTO E COLOCACAO DE CHUMBADORES QUIMICOS D=3/4" | UN
FDE | 2021/10 | 16.44.002 | FORNECIMENTO E COLOCACAO DE CHUMBADORES QUIMICOS D=1/2" | UN
FDE | 2021/10 | 16.44.003 | FORNECIMENTO E COLOCACAO DE CHUMBADORES QUIMICOS D=3/8" | UN
FDE | 2021/10 | 16.45.001 | FORNECIMENTO E COLOCACAO DE CHUMBADORES EXPANSIVEIS D=3/4" | UN
FDE | 2021/10 | 16.45.002 | FORNECIMENTO E COLOCACAO DE CHUMBADORES EXPANSIVEIS D=1/2" | UN
FDE | 2021/10 | 16.45.003 | FORNECIMENTO E COLOCACAO DE CHUMBADORES EXPANSIVEIS D=3/8" | UN
FDE | 2021/10 | 16.45.010 | PINOS WALSIWA PARA FIXACAO DE ARMADURAS | UN
FDE | 2021/10 | 16.46.001 | ANCORAGEM DE BARRAS DE ACO, COM RESINA BASE DE POLIESTER | D3
FDE | 2021/10 | 16.46.002 | ANCORAGEM DE BARRAS DE ACO COM RESINA BASE EPOXI | D3
FDE | 2021/10 | 16.47.001 | PREPARACAO DE PONTE DE ADERENCIA COM ADESIVO ACRILICO | M2
FDE | 2021/10 | 16.47.002 | PREPARACAO DE PONTE DE ADERENCIA COM ADESIVO BASE EPOXI | M2
FDE | 2021/10 | 16.48.001 | LIXAMENTO MANUAL | M2
FDE | 2021/10 | 16.48.002 | LIXAMENTO GROSSO OU FINO COM LIXADEIRA ELETRICA | M2
FDE | 2021/10 | 16.48.003 | APLICACAO MANUAL DE ESTUQUE E PREPARO DE PASTA | M2
FDE | 2021/10 | 16.48.004 | POLIMENTO DO ESTUQUE, LIXAMENTO MANUAL | M2
FDE | 2021/10 | 16.48.005 | APLICACAO PINTURA HIDROFUGANTE UMA DEMAO,SILICONE BASE AGUA | M2
FDE | 2021/10 | 16.48.006 | APLICACAO PINTURA HIDROFUGANTE EM DUAS DEMAOS,SILICONE BASE SOLVENTE | M2
FDE | 2021/10 | 16.48.007 | APLICAÇAO PINTURA HIDROF. DUAS DEMAOS, SILOXANO OLIGOMERICO BASE SOLVENTE | M2
FDE | 2021/10 | 16.48.008 | APLICAÇAO PINTURA HIDROF. DUAS DEMAOS, SILOXANO POLIMERICO BASE SOLVENTE | M2
FDE | 2021/10 | 16.48.009 | APLICACAO PINTURA IMPERM DUAS DEMAOS VERNIZ EPOXI BICOMPONENTE | M2
FDE | 2021/10 | 16.48.010 | APLICACAO PINTURA IMPERM DUAS DEMAOS VERNIZ POLIUR ALIF BICOMPONENTES | M2
FDE | 2021/10 | 16.48.011 | APLICACAO PINTURA IMPERM DUAS DEMAOS VERNIZ POLIUR ALIF MONOCOMPONENTE | M2
FDE | 2021/10 | 16.48.012 | APLICACAO PINTURA IMPERM DUAS DEMAOS VERNIZ ACRILICO BASE SOLVENTE | M2
FDE | 2021/10 | 16.48.013 | APLICACAO PINTURA IMPERM PRIMER DUAS DEMAOS VERNIZ ACRILICO BASE AGUA | M2
FDE | 2021/10 | 16.48.014 | APLICACAO PINTURA IMPERM DUAS DEMAOS,BORRACHA CLORADA BASE SOLVENTE | M2
FDE | 2021/10 | 16.48.015 | APLICACAO PINTURA IMPERM DUAS DEMAOS SITEMA DUPLO EPOXI POLIURETANO | M2
FDE | 2021/10 | 16.48.016 | APLICACAO PINTURA IMPERM DUAS DEMAOS SISTEMA DUPLO SILANO SILOXANO | M2
FDE | 2021/10 | 16.48.031 | PREPARACAO SUPERF C/ JATEAMENTO ABRAS PAD SA 2X1/2" APLIC FUNDO PRIMER | M2
FDE | 2021/10 | 16.48.035 | PINTURA INTUMESCENTE P/ REVESTIMENTO CONTRA FOGO EM ESTR METALICA | M2
FDE | 2021/10 | 16.48.040 | ARGAMASSA PROJETADA P/ REVESTIMENTO CONTRA FOGO EM ESTR METALICA | M2
FDE | 2021/10 | 16.49.001 | APARELHO DE APOIO DE NEOPRENE FRETADO | D3
FDE | 2021/10 | 16.50.001 | DEMOLIÇÃO DE TUBO DE F.G. P/ SUST DE TELA ALAMBR INCL BASE FIXAÇÃO | UN
FDE | 2021/10 | 16.50.002 | DEMOLIÇÃO DE TELA DE ARAME GALVANIZADO | M2
FDE | 2021/10 | 16.50.010 | DEMOLICAO DE PISO DE CONCRETO SIMPLES CAPEADO | M3
FDE | 2021/10 | 16.50.015 | DEMOLICAO DE PISO DE CONCRETO COM RETRO ESCAVADEIRA | M3
FDE | 2021/10 | 16.80.002 | TELA DE ARAME GALVANIZADO N.10 MALHA 2" | M2
FDE | 2021/10 | 16.80.006 | FERRO TRABALHADO (GRADIL) | KG
FDE | 2021/10 | 16.80.007 | PINGADEIRA PARA MUROS DE ALVENARIA | M
FDE | 2021/10 | 16.80.010 | TELA DE ARAME GALVANIZADO N.12 MALHA 2" | M2
FDE | 2021/10 | 16.80.012 | TUBO DE F.G. 2" P/ SUSTENT TELA DE ALAMBRADO EXCL BASE-MONTANTE | M
FDE | 2021/10 | 16.80.013 | PISO DE CONCRETO DESEMPENADO C/ REQUADRO 1.80CM E=6CM | M2
FDE | 2021/10 | 16.80.014 | LASTRO DE BRITA GRADUADA COMPACTAÇÃO MECÂNICA E=8CM | M2
FDE | 2021/10 | 16.80.015 | ISOLAMENTO COM LONA PRETA | M2
FDE | 2021/10 | 16.80.016 | TELA Q-92 PARA PISO DE CONCRETO | M2
FDE | 2021/10 | 16.80.017 | TELA Q-138 E ESPAÇADOR TRELIÇADO P/PISO DE CONCRETO | M2
FDE | 2021/10 | 16.80.018 | PISO DE CONCRETO FCK=25MPA E=5CM | M2
FDE | 2021/10 | 16.80.019 | PISO DE CONCRETO FCK=25MPA E=8CM DESEMPENAMENTO MECÂNICO | M2
FDE | 2021/10 | 16.80.022 | CESTO PARA TABELA DE BASQUETE | UN
FDE | 2021/10 | 16.80.023 | PISO DE CONCRETO COM FIBRA FCK=25MPA E=8CM DESEMPENAMENTO MECÂNICO | M2
FDE | 2021/10 | 16.80.024 | TABELA DE BASQUETE COM ARO E CESTO | UN
FDE | 2021/10 | 16.80.025 | TUBO DE F.G. 1 1/4" P/ SUSTENT.TELA DE ALAMBRADO EXCL BASE-TRAVAMENTO | M
FDE | 2021/10 | 16.80.026 | TRELIÇA METÁLICA GALV. A FOGO P/TABELA DE BASQUETE MOD.QE-37 A QE-40 | M
FDE | 2021/10 | 16.80.084 | DUTO COLETOR DE ENTULHO - LOCAÇÃO MENSAL | M
FDE | 2021/10 | 16.80.086 | LIMPEZA DE APARELHOS SANITARIOS | UN
FDE | 2021/10 | 16.80.087 | LIMPEZA DE REVESTIMENTOS HIDRAULICOS | M2
FDE | 2021/10 | 16.80.088 | LIMPEZA DE VIDROS | M2
FDE | 2021/10 | 16.80.089 | LIMPEZA DE CAIXA D'AGUA ATE 1000 LITROS | UN
FDE | 2021/10 | 16.80.090 | LIMPEZA DE CAIXAS D'AGUA ATE 10.000 LITROS | UN
FDE | 2021/10 | 16.80.091 | LIMPEZA DE CAIXAS D'AGUA ACIMA DE 10.000 LITROS | UN
FDE | 2021/10 | 16.80.092 | LIMPEZA DE CAIXILHOS METALICOS | M2
FDE | 2021/10 | 16.80.093 | LIMPEZA DE CAIXA DE INSPECAO | UN
FDE | 2021/10 | 16.80.094 | LIMPEZA DE FOSSA SEPTICA | M3
FDE | 2021/10 | 16.80.095 | LIMPEZA DE SUMIDOURO POR VIAGEM DE 7 M3 | VG
FDE | 2021/10 | 16.80.097 | CAÇAMBA DE 4M3 PARA RETIRADA DE ENTULHO | UN
FDE | 2021/10 | 16.80.098 | RETIRADA DE ENTULHO | M3
FDE | 2021/10 | 16.85.048 | LAJE DE PROTECAO DE 2,00X2,00 M | UN
FDE | 2021/10 | 16.85.049 | ABRIGO DE POCO EM ALVENARIA DE 1,00X1,00X0,60 M C/ TAMPA METALICA | UN
FDE | 2021/10 | 16.85.080 | CABO COBRE FLEXÍVEL MULTIPOLAR PP 3x16 mm2 0,6/1KV | M
FDE | 2021/10 | 16.85.081 | CABO COBRE FLEXÍVEL MULTIPOLAR PP 3x10 mm2 0,6/1KV | M
FDE | 2021/10 | 16.85.082 | CABO COBRE FLEXÍVEL MULTIPOLAR PP 3x6 mm2 0,6/1KV | M
FDE | 2021/10 | 16.85.083 | CABO COBRE FLEXÍVEL MULTIPOLAR PP 3x4 mm2 0,6/1KV | M
FDE | 2021/10 | 16.85.084 | CABO COBRE FLEXÍVEL MULTIPOLAR PP 3x2,5 mm2 0,6/1KV | M
FDE | 2021/10 | 16.85.085 | CABO COBRE FLEXÍVEL MULTIPOLAR PP 3x1,5 mm2 0,6/1KV | M
|  | 17.00.000 | INFRAESTRUTURA DA REDE DE LÓGICA
CDHU | 2021/12 | 38.20.030 | Recolocação de caixa de tomada para perfilado | UN
CDHU | 2021/12 | 38.16.030 | Rodapé técnico triplo e tampa com pintura eletrostática | M
CDHU | 2021/12 | 38.16.060 | Curva horizontal tripla de 90°, interna ou externa e tampa com pintura eletrostática | UN
CDHU | 2021/12 | 38.16.080 | Tê triplo de 90°, horizontal ou vertical e tampa com pintura eletrostática | UN
CDHU | 2021/12 | 38.16.090 | Caixa para tomadas: de energia, RJ, sobressalente, interruptor ou espelho, com pintura eletrostática, para rodapé técnico triplo | UN
CDHU | 2021/12 | 38.16.110 | Caixa de derivação embutida ou externa com pintura eletrostática, para rodapé técnico triplo | UN
CDHU | 2021/12 | 38.16.130 | Caixa para tomadas: de energia, RJ, sobressalente, interruptor ou espelho, com pintura eletrostática, para rodapé técnico duplo | UN
CDHU | 2021/12 | 38.16.140 | Terminal de fechamento ou mata junta com pintura eletrostática, para rodapé técnico triplo | UN
CDHU | 2021/12 | 38.16.150 | Rodapé técnico duplo e tampa com pintura eletrostática | M
CDHU | 2021/12 | 38.16.160 | Curva vertical dupla de 90°, interna ou externa e tampa com pintura eletrostática | UN
CDHU | 2021/12 | 38.16.190 | Terminal de fechamento ou mata junta com pintura eletrostática, para rodapé técnico duplo | UN
CDHU | 2021/12 | 38.16.200 | Curva horizontal dupla de 90°, interna ou externa e tampa com pintura eletrostática | UN
CDHU | 2021/12 | 38.16.230 | Curva vertical tripla de 90°, interna ou externa e tampa com pintura eletrostática | UN
CDHU | 2021/12 | 38.16.250 | Poste condutor metálico para distribuição, com suporte para tomadas elétricas e RJ, com pintura eletrostática, altura de 3 m | UN
CDHU | 2021/12 | 38.16.270 | Caixa de derivação embutida ou externa para rodapé técnico duplo | UN
CDHU | 2021/12 | 39.11.020 | Cabo telefônico CI, com 10 pares de 0,50 mm, para centrais telefônicas, equipamentos e rede interna | M
CDHU | 2021/12 | 36.20.010 | Vergalhão de cobre eletrolítico, diâmetro de 3/8´ | M
CDHU | 2021/12 | 36.20.030 | União angular para vergalhão, diâmetro de 3/8´ | UN
CDHU | 2021/12 | 36.20.050 | Terminal para vergalhão, diâmetro de 3/8´ | UN
CDHU | 2021/12 | 36.20.060 | Braçadeira para fixação de eletroduto, até 4´ | UN
CDHU | 2021/12 | 36.20.070 | Prensa vergalhão ´T´, diâmetro de 3/8´ | UN
CDHU | 2021/12 | 38.21.120 | Eletrocalha lisa galvanizada a fogo, 100 x 50 mm, com acessórios | M
CDHU | 2021/12 | 38.21.130 | Eletrocalha lisa galvanizada a fogo, 150 x 50 mm, com acessórios | M
CDHU | 2021/12 | 38.21.140 | Eletrocalha lisa galvanizada a fogo, 200 x 50 mm, com acessórios | M
CDHU | 2021/12 | 38.21.150 | Eletrocalha lisa galvanizada a fogo, 250 x 50 mm, com acessórios | M
CDHU | 2021/12 | 38.21.320 | Eletrocalha lisa galvanizada a fogo, 150 x 100 mm, com acessórios | M
CDHU | 2021/12 | 38.21.330 | Eletrocalha lisa galvanizada a fogo, 200 x 100 mm, com acessórios | M
CDHU | 2021/12 | 38.22.120 | Eletrocalha perfurada galvanizada a fogo, 150x100mm, com acessórios | M
CDHU | 2021/12 | 38.22.130 | Eletrocalha perfurada galvanizada a fogo, 200x100mm, com acessórios | M
CDHU | 2021/12 | 38.22.140 | Eletrocalha perfurada galvanizada a fogo, 250x100mm, com acessórios | M
CDHU | 2021/12 | 38.22.150 | Eletrocalha perfurada galvanizada a fogo, 300x100mm, com acessórios | M
CDHU | 2021/12 | 38.22.160 | Eletrocalha perfurada galvanizada a fogo, 400x100mm, com acessórios | M
CDHU | 2021/12 | 38.22.630 | Tampa de encaixe para eletrocalha, galvanizada a fogo, L= 150mm | M
CDHU | 2021/12 | 38.22.640 | Tampa de encaixe para eletrocalha, galvanizada a fogo, L= 200mm | M
CDHU | 2021/12 | 38.22.650 | Tampa de encaixe para eletrocalha, galvanizada a fogo, L= 250mm | M
CDHU | 2021/12 | 38.22.660 | Tampa de encaixe para eletrocalha, galvanizada a fogo, L= 300mm | M
CDHU | 2021/12 | 38.22.670 | Tampa de encaixe para eletrocalha, galvanizada a fogo, L= 400mm | M
CDHU | 2021/12 | 38.23.010 | Suporte para eletrocalha, galvanizado a fogo, 50x50mm | UN
CDHU | 2021/12 | 38.23.020 | Suporte para eletrocalha, galvanizado a fogo, 100x50mm | UN
CDHU | 2021/12 | 38.23.030 | Suporte para eletrocalha, galvanizado a fogo, 150x50mm | UN
CDHU | 2021/12 | 38.23.040 | Suporte para eletrocalha, galvanizado a fogo, 200x50mm | UN
CDHU | 2021/12 | 38.23.050 | Suporte para eletrocalha, galvanizado a fogo, 250x50mm | UN
CDHU | 2021/12 | 38.23.060 | Suporte para eletrocalha, galvanizado a fogo, 300x50mm | UN
CDHU | 2021/12 | 38.23.110 | Suporte para eletrocalha, galvanizado a fogo, 100x100mm | UN
CDHU | 2021/12 | 38.23.120 | Suporte para eletrocalha, galvanizado a fogo, 150x100mm | UN
CDHU | 2021/12 | 38.23.130 | Suporte para eletrocalha, galvanizado a fogo, 200x100mm | UN
CDHU | 2021/12 | 38.23.140 | Suporte para eletrocalha, galvanizado a fogo, 250x100mm | UN
CDHU | 2021/12 | 38.23.150 | Suporte para eletrocalha, galvanizado a fogo, 300x100mm | UN
CDHU | 2021/12 | 38.23.160 | Suporte para eletrocalha, galvanizado a fogo, 400x100mm | UN
CDHU | 2021/12 | 38.23.210 | Mão francesa simples, galvanizada a fogo, L= 200mm | UN
CDHU | 2021/12 | 38.23.220 | Mão francesa simples, galvanizada a fogo, L= 300mm | UN
CDHU | 2021/12 | 38.23.230 | Mão francesa simples, galvanizada a fogo, L= 400mm | UN
CDHU | 2021/12 | 38.23.240 | Mão francesa simples, galvanizada a fogo, L= 500mm | UN
CDHU | 2021/12 | 38.23.310 | Mão francesa dupla, galvanizada a fogo, L= 300mm | UN
CDHU | 2021/12 | 38.23.320 | Mão francesa dupla, galvanizada a fogo, L= 400mm | UN
CDHU | 2021/12 | 38.23.330 | Mão francesa dupla, galvanizada a fogo, L= 500mm | UN
CDHU | 2021/12 | 38.07.340 | Perfilado liso 38 x 38 mm - com acessórios | M
CDHU | 2021/12 | 38.07.050 | Tampa de pressão para perfilado de 38 x 38 mm | M
CDHU | 2021/12 | 38.07.310 | Perfilado perfurado 38 x 76 mm em chapa 14 pré-zincada, com acessórios | M
CDHU | 2021/12 | 39.11.040 | Cabo telefônico CI, com 20 pares de 0,50 mm, para centrais telefônicas, equipamentos e rede interna | M
CDHU | 2021/12 | 39.11.080 | Cabo telefônico CI, com 50 pares de 0,50 mm, para centrais telefônicas, equipamentos e rede interna | M
CDHU | 2021/12 | 39.11.090 | Fio telefônico tipo FI-60, para ligação de aparelhos telefônicos | M
CDHU | 2021/12 | 39.11.110 | Fio telefônico externo tipo FE-160 | M
CDHU | 2021/12 | 39.11.120 | Cabo telefônico CTP-APL-SN, com 10 pares de 0,50 mm, para cotos de transição em caixas e entradas | M
CDHU | 2021/12 | 39.11.190 | Cabo telefônico CCE-APL, com 4 pares de 0,50 mm, para conexões em rede externa | M
CDHU | 2021/12 | 39.11.210 | Cabo telefônico secundário de distribuição CTP-APL, com 20 pares de 0,50 mm, para rede externa | M
CDHU | 2021/12 | 39.11.230 | Cabo telefônico secundário de distribuição CTP-APL, com 50 pares de 0,50 mm, para rede externa | M
CDHU | 2021/12 | 39.11.240 | Cabo telefônico secundário de distribuição CTP-APL, com 100 pares de 0,50 mm, para rede externa | M
CDHU | 2021/12 | 39.11.270 | Cabo telefônico secundário de distribuição CTP-APL-G, com 10 pares de 0,50 mm, para rede subterrânea | M
CDHU | 2021/12 | 39.11.280 | Cabo telefônico secundário de distribuição CTP-APL-G, com 20 pares de 0,50 mm, para rede subterrânea | M
CDHU | 2021/12 | 39.11.300 | Cabo telefônico secundário de distribuição CTP-APL-G, com 50 pares de 0,50 mm, para rede subterrânea | M
CDHU | 2021/12 | 39.11.400 | Cabo telefônico secundário de distribuição CTP-APL, com 10 pares de 0,65 mm, para rede externa | M
CDHU | 2021/12 | 39.11.410 | Cabo telefônico secundário de distribuição CTP-APL, com 20 pares de 0,65 mm, para rede externa | M
CDHU | 2021/12 | 39.11.430 | Cabo telefônico secundário de distribuição CTP-APL, com 50 pares de 0,65 mm, para rede externa | M
CDHU | 2021/12 | 39.12.510 | Cabo de cobre flexível blindado de 2 x 1,5 mm², isolamento 600V, isolação em VC/E 105°C - para detecção de incêndio | M
CDHU | 2021/12 | 39.12.520 | Cabo de cobre flexível blindado de 3 x 1,5 mm², isolamento 600V, isolação em VC/E 105°C - para detecção de incêndio | M
CDHU | 2021/12 | 39.12.530 | Cabo de cobre flexível blindado de 2 x 2,5 mm², isolamento 600V, isolação em VC/E 105°C - para detecção de incêndio | M
CDHU | 2021/12 | 39.14.010 | Cabo de alumínio nu com alma de aço CAA, 1/0 AWG - Raven | M
CDHU | 2021/12 | 39.14.050 | Cabo de alumínio nu com alma de aço CAA, 4 AWG - Swan | M
CDHU | 2021/12 | 39.15.040 | Cabo de alumínio nu sem alma de aço CA, 2 AWG - Iris | M
CDHU | 2021/12 | 39.15.070 | Cabo de alumínio nu sem alma de aço CA, 2/0 AWG - Aster | M
CDHU | 2021/12 | 39.18.100 | Cabo coaxial tipo RG 6 | M
CDHU | 2021/12 | 39.18.104 | Cabo coaxial tipo RG 11 | M
CDHU | 2021/12 | 39.18.106 | Cabo coaxial tipo RG 59 | M
CDHU | 2021/12 | 39.18.110 | Cabo coaxial tipo RGC 06 | M
CDHU | 2021/12 | 39.18.114 | Cabo coaxial tipo RGC 59 | M
CDHU | 2021/12 | 39.18.120 | Cabo para rede U/UTP 23 AWG com 4 pares - categoria 6A | M
CDHU | 2021/12 | 39.20.005 | Conector prensa-cabo de 3/4´ | UN
CDHU | 2021/12 | 39.27.010 | Cabo óptico de terminação, 2 fibras, 50/125 µm - uso interno/externo | M
CDHU | 2021/12 | 39.27.020 | Cabo óptico multimodo, 4 fibras, 50/125 µm - uso interno/externo | M
CDHU | 2021/12 | 39.27.030 | Cabo óptico multimodo, 6 fibras, 50/125 µm - uso interno/externo | M
CDHU | 2021/12 | 39.27.110 | Cabo óptico multimodo, núcleo geleado, 4 fibras, 50/125 µm - uso externo | M
CDHU | 2021/12 | 39.27.120 | Cabo óptico multimodo, núcleo geleado, 6 fibras, 50/125 µm - uso externo | M
CDHU | 2021/12 | 40.04.090 | Tomada RJ 11 para telefone, sem placa | UN
CDHU | 2021/12 | 40.04.096 | Tomada RJ 45 para rede de dados, com placa | UN
CDHU | 2021/12 | 66.20.150 | Guia organizadora de cabos para rack, 19´ 1 U | UN
CDHU | 2021/12 | 66.20.170 | Guia organizadora de cabos para rack, 19´ 2 U | UN
CDHU | 2021/12 | 69.03.130 | Caixa subterrânea de entrada de telefonia, tipo R1 (600 x 350 x 500) mm, padrão TELEBRÁS, com tampa | UN
CDHU | 2021/12 | 69.03.140 | Caixa subterrânea de entrada de telefonia, tipo R2 (1070 x 520 x 500) mm, padrão TELEBRÁS, com tampa | UN
CDHU | 2021/12 | 69.03.310 | Caixa de tomada em poliamida e tampa para piso elevado, com 4 alojamentos para elétrica e até 8 alojamentos para telefonia e dados | UN
CDHU | 2021/12 | 69.03.360 | Conector RJ-45 fêmea - categoria 6A | UN
CDHU | 2021/12 | 69.08.010 | Distribuidor interno óptico - 1 U para até 24 fibras | UN
CDHU | 2021/12 | 69.09.250 | Patch cords de 1,50 ou 3,00 m - RJ-45 / RJ-45 - categoria 6A | UN
CDHU | 2021/12 | 69.09.260 | Patch panel de 24 portas - categoria 6 | UN
CDHU | 2021/12 | 69.09.300 | Voice panel de 50 portas - categoria 3 | UN
CDHU | 2021/12 | 69.09.360 | Patch cords de 2,00 ou 3,00 m - RJ-45 / RJ-45 - categoria 6A | UN
CDHU | 2021/12 | 69.20.040 | Isolador roldana em porcelana de 72 x 72 mm | UN
CDHU | 2021/12 | 69.20.050 | Suporte para isolador roldana tipo DM, padrão TELEBRÁS | UN
CDHU | 2021/12 | 69.20.070 | Fita em aço inoxidável para poste de 0,50 m x 19 mm, com fecho em aço inoxidável | UN
CDHU | 2021/12 | 69.20.100 | Tampa para caixa R1, padrão TELEBRÁS | UN
CDHU | 2021/12 | 69.20.110 | Tampa para caixa R2, padrão TELEBRÁS | UN
CDHU | 2021/12 | 69.20.130 | Bloco de ligação interna para 10 pares, BLI-10 | UN
CDHU | 2021/12 | 69.20.140 | Bloco de ligação com engate rápido para 10 pares, BER-10 | UN
CDHU | 2021/12 | 69.20.170 | Calha de aço com 4 tomadas 2P+T - 250 V, com cabo | UN
CDHU | 2021/12 | 69.20.180 | Cordão óptico duplex, multimodo com conector LC/LC - 2,5 m | UN
CDHU | 2021/12 | 69.20.200 | Bandeja fixa para rack, 19" x 500 mm | UN
CDHU | 2021/12 | 69.20.210 | Bandeja fixa para rack, 19" x 800 mm | UN
CDHU | 2021/12 | 69.20.220 | Bandeja deslizante para rack, 19" x 800 mm | UN
CDHU | 2021/12 | 69.20.230 | Calha de aço com 8 tomadas 2P+T - 250 V, com cabo | UN
CDHU | 2021/12 | 69.20.240 | Calha de aço com 12 tomadas 2P+T - 250 V, com cabo | UN
CDHU | 2021/12 | 69.20.248 | Painel frontal cego - 19" x 1 U | UN
CDHU | 2021/12 | 69.20.250 | Painel frontal cego - 19" x 2 U | UN
CDHU | 2021/12 | 69.20.260 | Protetor de surto híbrido para rede de telecomunicações | UN
CDHU | 2021/12 | 69.20.270 | Divisor interno com 1 entrada e 2 saídas - 75 Ohms | UN
CDHU | 2021/12 | 69.20.280 | Divisor interno com 1 entrada e 4 saídas - 75 Ohms | UN
CDHU | 2021/12 | 69.20.300 | Bloco de distribuição com protetor de surtos, para 10 pares, BTDG-10 | UN
CDHU | 2021/12 | 69.20.340 | Tomada para TV, tipo pino Jack, com placa | UN
CDHU | 2021/12 | 69.20.350 | Caixa de emenda ventilada, em polipropileno, para até 200 pares | UN
CPS | 2021/12 | CPS 17.01 | Projeto executivo de instalações de lógica em formato A1. Fornecimento de projeto executivo de lógica, contendo todas as informações e detalhes, para a execução completa da instalação de acordo com o padrão da Contratante. O projeto deverá ser constituído por: peças gráficas no formato A1; especificações técnicas; memoriais descritivos, listas de quantidade e memórias de cálculo pertinentes. Apresentados conforme relação abaixo: a) Os produtos gráficos deverão ser desenvolvidos por meio do software AUTOCAD ou similar apresentados da seguinte forma: - Revisões até a aprovação do projeto, em papel sulfite, para ajustes e liberação pela Contratante, para a execução do projeto executivo; - A entrega do projeto executivo, devidamente aprovado pela Contratante, deverá ser constituída por: duas cópias plotadas em papel sulfite; uma cópia do arquivo eletrônico com extensão dwg ou similar e a respectiva versão com extensão pdf, em compact disc (CD Rom). b) Os relatórios, as especificações técnicas, os memoriais descritivos, lista de quantidades e as memórias de cálculo pertinentes ao projeto deverão ser desenvolvidas por meio dos softwares WORD, ou EXCEL e apresentados da seguinte forma: - Duas cópias completas no formato A4, em papel sulfite, encadernadas; Os arquivos eletrônicos com extensão doc ou xls, em compact disc (CD Rom). | UN
CPS | 2021/12 | CPS 17.02 | Projeto executivo de instalações de lógica em formato A0. Fornecimento de projeto executivo de lógica, contendo todas as informações e detalhes, para a execução completa da instalação de acordo com o padrão da Contratante. O projeto deverá ser constituído por: peças gráficas no formato A0; especificações técnicas; memoriais descritivos, listas de quantidade e memórias de cálculo pertinentes. Apresentados conforme relação abaixo: a) Os produtos gráficos deverão ser desenvolvidos por meio do software AUTOCAD ou similar apresentados da seguinte forma: - Revisões até a aprovação do projeto, em papel sulfite, para ajustes e liberação pela Contratante, para a execução do projeto executivo; - A entrega do projeto executivo, devidamente aprovado pela Contratante, deverá ser constituída por: duas cópias plotadas em papel sulfite; uma cópia do arquivo eletrônico com extensão dwg ou similar e a respectiva versão com extensão pdf, em compact disc (CD Rom). b) Os relatórios, as especificações técnicas, os memoriais descritivos, lista de quantidades e as memórias de cálculo pertinentes ao projeto deverão ser desenvolvidas por meio dos softwares WORD, ou EXCEL e apresentados da seguinte forma: - Duas cópias completas no formato A4, em papel sulfite, encadernadas; Os arquivos eletrônicos com extensão doc ou xls, em compact disc (CD Rom). | UN
CPS | 0 | CPS 17.03 | Manutenção de equipamentos de informática de consumo | UN
CPS | 0 | CPS 17.04 | Aquisição de equipamentos periféricos e peças de informática de consumo | UN
CPS |  | CPS 17.05 | Diagnóstico de rede | UN
|  | 18.00.000 | MATERIAL DE CONSUMO VOLTADO AO ATENDIMENTO DA INFRAESTRUTURA DA REDE LÓGICA
BEC | 2022/01 | 5703140 | Sistema Integrado de Rede e Seguranca de Dados - Sistema Composto de 02 Appliance Firewall Ngfw Disco de Ssp 200gb 12 Gbps Thughput, 8,5 Gbps; 8 Interfacess de Rede Gbps, Sendo 4 Transceivers de 10gbase-sr e 4 Transceivers de 1000base-t; 1 Appliance de Gerencia de 900 Gb; Software Vpn, Controle de Politica de Firewall, Controle de Aplicações, Prevenção de Ameaças (ngips); Analise de Malware, Identificação de Usuários, Filtro de Dados; Antivirus, Antispyware, Sandboxing, Filtro de Arquivos e Logs Ativados Simultaneamente; Acessórios: Cabos de Força, Manuais e Seus Acessórios; Suporte Adicional, Treinamento Hands-on e Oficial; Garantia de 12 Meses, On Site; | UN
BEC | 2022/01 | 5859620 | Switch Layer 3, 48x1000 Mbps Rj45 Poe, 2x1gbps Sfp, 2x10gbps Sfp+ - Switch; Comutador Rede Local; Tipo Layer 3; Fonte 110 Vac a 220 Vac 60 Hz; Capaz de Alimentar Simultaneamente As 48 Portas Interfaces Poe+; Com 48 Portas 1000 Mbps (gigabit) Rj45 Ethernet, 2 Portas 1gbps Sfp, 2 Portas 10gbps Sfp+; Com Switching Capacity 140gbps (min), Throughput 70mbps (min), Dhcp Relay Configurável P/vlan P/ipv4 e 6; Igmp V.1, 2 e 3, Arp, Ntp, Sflow, Netflow, Ipfix,syslog Ieee 802.1ab Lldp e Sua Extensão Lldp-med; Leds de Sinalizacao para Energia e Atividade; Garantia 12 Meses On-site; Com Manuais de Operação, Instalação e Configuração; Com Cabo Força Padrão Abnt 14136 (2p+t). Cabo Console,cabo Empilhamento, Kit para Montagem Rack 19"; | UN
BEC | 2022/01 | 5796652 | Switch - Comutador Rede Local; Tipo Gigabit, Gerenciavel, Empilhavel; Com Fonte Redundante; Com 48 Portas Poe/poe+ 100/1000 Mbps (rj45), 04 Portas10ge e 02 Portas para Empilhamento; Com 01 Transceiver Sfp+ Monomodo de 1310 Nm 10gbase-lr; Ieee 802.3ad,802.1d,802.1w, 802.1s, 802.3x, Deve Permitir Configuracao Spanning Tree Vlan Ou Rpvst+; Leds de Sinalizacao para Indicar Dispositivo Conectado e Atividade No Linkem Todas As Portas,exceto Empilhamento e Gerenciam; Garantia 12 Meses; Com Manuais Tecnicos; Com Cabos de Alimentacao de 1,80m (padrao Nbr 14136); | UN
BEC | 2022/01 | 5524873 | Switch 48 Portas Ativas Rj45 Poe+ (802.3at)10/100/1000 - Switch; Switch; Ethernet 48 Portas 10/100/1000 Poe+ e 2 Sfp+ 1/10gbps Empilhável; Tipo Layer 2 Gerenciável, Altura 1u; Alimentação 100-240v Vca; 128mb Flash, 3mb Buffer, 1gb Sdram; 370w de Potência Poe+, Empilhável Em Até 4 Unidades Switch Fabric 176gbps(full Duplex); Com 48 Portas Ativas Rj45 Poe+ (802.3at)10/100/1000mbps Base-t Half/full Duplex, Cabo 0,5m Incluso; Com 02 Portas Ativas Sfp+ 1/10gbps, 02 Portas Rj-45 1/10gbps Base-t, Ipv4,ipv6, Igmpv1,v3, Snmpv1,v2,v3; Ieee 802.1ab, 802.1d, 802.1s, 802.1v, 802.1w, 802.1x, 802.1q, 802.3x, 802.1p,; Leds de Sinalizacao para Link/velocidade; Garantia 12 Meses On-site; Manual Técnico; Com Kit Montagem Em Rack 19 Pol, Cabo Console e Cabo de Energia Nbr14136; | UN
BEC | 2022/01 | 5477573 | Switch 48 Portas Gigabit Ethernet Poe, 02 Portas Sfp e 02 Portas Sfp+ - Switch; Comutador Rede Local; Tipo Gerenciavel e Empilhavel; Fonte Interna de 370w de Potencia para Alimentacaodo Conjunto Das Portas Poe+. Sem Redundancia.; Controle de Acesso a Rede Ieee 802.1x; 802.3x Flowcontrol; 802.1x Acess Control 802.1p Qos 4;; Com 48 Portas Gigabit Ethernet Poe; Com 02 Portas Sfpe 02 Portas Sfp+; 802.3, 802.3u, 802.3ab, 802.3af, 802.3at, 802.1q,802.1d Stp, 802.1w Rstp, 802.1s Mstp, 802.3ad; Leds de Sinalizacao para Atividade e Funcionamento; Garantia Minima de 12 Meses; Com Manual Tecnico Em Inglês Ou Português; Com Cabo de Alimentacao e Kit para Montagem Em Rack; | UN
BEC | 2022/01 | 5472040 | Switch Gerenciavel 48 Portas Poe+ - Switch; Gerenciavel 48 Portas Poe+, Layer 3 Lite, 04 Portas 10ge, Ieee 802.3af e Ieee 802.3at Em Todas; Tipo L3 Implementar Roteamento Estatico Min.256 Rotas Ipv4,128 Ipv6, Dinamico Pt Ripv1/ripv2,igmpv1/v2/v3; Fonte de Alimentacao Interna 110/220v, Suportar Fonte Redundante Externa, 500w Poe Budget; Matriz de Comutacao de 176gbps,capac.de Proces.164mpps, Gerenciavel Via Telnet.ssh,snmp(v1,v2,v3); Com 48 Portas 10/100/1000base-t Auto-sensing, Suportar30w Poe+ Em Todas As Portas 10/100/1000base-t; Com Suportar Adapt. Nos Padrões 1000base-sx,1000base-lx,1000base-zx,10gbase-sr,10gbase-lr e 10gbase-er; Implementar Prot.syslog Em Ipv4/ipv6 P/funções Delogging de Eventos,ntp/sntp P/sincronismo de Clock; Atuais do Mercado, Suporte a Jumbo Frame de 9kb, Static Ipv4 Routing, Vrrpv2; Leds de Sinalizacao para Integridade, Atividade do Link e a Velocidade de Conexão Em Cada Porta; Garantia 12 Meses, On-site; Acompanhado de Manuais de Operacao, Instalacao e Configuracao; Com Kit para Montagem Em Rack 19 Pol, Cabo de Consolee Cabo de Energia; | UN
BEC | 2022/01 | 5444616 | Switch 24 Portas Gigabit Poe - Switch; Comutador Gigabit Ethernet; Tipo Gerenciável 10/100/1000 Mbps Base-t, Base-tx, Base-fx, Frequência do Buffer 200 Mhz, Fonte Interna; Fonte Poe 802.3af, 802.3at de Ate 30w Por Porta; Capacidade Total Da Fonte de No Minimo, 180w; Com 24 Portas Gigabit Poe Ieee 802.af, 802.3at, Lldp Elldp-med e 4 Portas Mini Gbic; Com 512 Vlans Ativas, 4k Vlans Ids, Vlan Baseada Em Tag (802.1q), Vlan Baseada Em Porta, Vlan de Gerenc.; Ieee 802.3, 802.3u,802. 3ab,802.3z, 802.3x, 802.1p, 802.1q, 802.1d, 802.1w, 802.1s, 802.3x, 802.1a; Leds de Sinalizacao para Alimentação, Link/atividade Por Porta, Indicação de Velocidade de Conexão e Poe; Garantia 12 Meses; Manual e Interface de Gerenciamento Em Português; | UN
BEC | 2022/01 | 5017378 | Switch 24 Portas 10/100/1000, Poe/poe+, 2 Portas Sfp - Switch; Comutador para Rede Local Ethernet; Tipo Poe, Nivel 3 Basico,; Com 24 Portas 10/100/1000, Poe/poe+, 2 Portas Sfp/sfp+; Protocolos Tcp/ip, Ethernet, Fast Ethernet; Leds de Sinalizacao para Energia, Atividade; Garantia 12 Meses, On-site; Com Manuais Tecnicos; Com Cabo de Forca, Suporte para Instalacao Em Rack 19"; | UN
BEC | 2022/01 | 4743032 | Switch Ethernet 24 Portas 10/100/1000 Poe+ e 2 Sfp+ 1/10gbps, Layer 2 - Switch; Ethernet 24 Portas 10/100/1000 Poe+ e 2 Sfp+ 1/10gbps Empilhavel; Tipo Layer 2 Gerenciavel (console Serial, Telnet, Ssh,snmp, Cli e Web), Altura 1u; Limentacao 100-240v Ac, Com Suporte a Fonte Extera Adicional. Ieee 802.1x, 802.1q, 802.3x, 802.1p; Com 24 Portas Ativas Rj45 Poe+ (802.3at) 10/100/1000mbps Base-t Half/full Duplex Autosense; Com Portas Dedicadas 2x21gbps Empilhaveis a 12 Unid. Cabo 0,5m Incluso, 2 Portas Ativas Sfp+ 1/10gbp; Ieee 802.1ab, 802.1d, 802.1s, 802.1v, 802.1w, Compativel Com Cisco Rpvst+, Mlag; Leds de Sinalizacao para Link/velocidade; Suporte 32k End. Mac, Switch Fabric 172gbps (full Duplex), Forwarding Rate 128mbps; Garantia 12 Meses Balcao; Com Manual Tecnico; Suporte Ipv4,ipv6,rip,rip2, Igmpv1 V2 V3, Snmpv2, 256 Interfaces Roteamento Vlan; Com Kit Montagem Em Rack 19 Pol, Cabo de Console e Cabo de Energia Nbr14136; | UN
BEC | 2022/01 | 4743008 | Switch Ethernet 48 Portas 10/100/1000 Poe+ e 2 Sfp+ 1/10gbps, Layer 2 - Switch; Ethernet 48 Portas 10/100/1000 Poe+ e 2 Sfp+ 1/10gbps Empilhavel; Tipo Layer 2 Gerenciavel (console Serial, Telnet, Ssh,snmp, Cli e Web), Altura 1u; Alimentacao 100-240v Ac, Com Suporte a Fonte Externa Adicional. Ieee 802.1x, 802.1q, 802.3x, 802.1p; Com 48 Portas Ativas Rj45 Poe+ (802.3at) 10/100/1000mbps Base-t Half/full Duplex Autosense; Com Portas Dedicadas 2x21gbps Empilhaveis a 12 Unid. Cabo 0,5m Incluso, 2 Portas Ativas Sfp+ 1/10gbp; Ieee 802.1ab, 802.1d, 802.1s, 802.1v, 802.1w, Compativel Com Cisco Rpvst+, Mlag; Leds de Sinalizacao para Link/velocidade; Suporte 32k End. Mac, Switch Fabric 220gbps (full Duplex), Forwarding Rate 164mbps; Garantia 12 Meses Balcao; Com Manual Tecnico; Suporte Ipv4,ipv6,rip,rip2, Igmpv1 V2 V3, Snmpv2, 256 Interfaces Roteamento Vlan; Com Kit Montagem Em Rack 19 Pol, Cabo de Console e Cabo de Energia Nbr14136; | UN
BEC | 2022/01 | 5389917 | Organizador Cabo Rede 19 Pol. - Painel de Guia Frontal; Organizador Cabo Rede, C/ Tampa, P/ Rack 19", 1u, Pintura Epoxi Preta, Alta Dens, Profundidade 80mm; | UN
BEC | 2022/01 | 5985765 | Patch Cord Cabo Utp, Cat6, Na Cor Cinza, Comprimento 1, 5m - Patch Cord; para Transmissão de Dados; Cabo Utp, Cat6, Na Cor Cinza, Ansi/tia/eia-t568a,comprimento de 1,5 Metros; | UN
BEC | 2022/01 | 4722477 | Patch Cord, Conector Tipo 8p8c Macho 24awg, 2 Metros, Azul - Patch Cord; Interligacao de Equipamentos, Conectorizado, Testado e Certif. Em Fabrica, Conector Tipo 8p8c Macho; 24awg, Cat6, Utp, Ansi/tia/eia568-c.2, Ansi/tia/eia568b C/ Capa Conect 8p8c (rj45), 2 Metros, Azul; | UN
BEC | 2022/01 | 5898080 | Cordao Optico - Cordao Optico; para Interligação de Equipamentos Ópticos; Monomodo, Elemento de Tracao Aramida, Revest. Secundario 0.9+-0.15mm; Com 02 Fibras Duplex; Tipo do Conector Conj. Montado Com 2 Conectores, Sendo Na Extrem.1:e2000(apc) e Extrem.2: St(pc),p/ambientes Interno; Comprimento 5 Metros; Norma Conf. Nbr 14106/14433, Homologado Pela Anatel; | UN
BEC | 2022/01 | 5094615 | Guia de Cabo para Rede - Guia de Cabo para Rede; Horizontal Com Tampa Frontal Lisa; Confeccionado Em Material Plástico de Alta Densidade; para Uso Em Rack de 19"; | CAIXA
BEC | 2022/01 | 5790522 | Conector Rj45 Femea; Categoria 6ª - Conectores; Rj45 Femea; Categoria 6a; Modelo Jack Rj-45 Femea (keystone) 8 Vias Modular Categoria 6a; Termoplástico de Alto Impacto Nao Propagante a Chama Ul 94 V-0; Contatos Em Bronze Fosforozo Com 50µin (1,27µm) Deouro e 100µin (2,54µm) de Níquel; Norma Ansi/tia-568.2-d, Iso/iec 11801, Nbr 14565, Fcc Parte 68, Rohs, Ui. Listed e 173971; Compativel Com Cabo Condutores de 22 a 26awg, T568a/b, Padrao 110idc,cabo Eletronico U/utp Categoria 6 e 6a; Garantia 1 Ano Contra Defeitos de Fabricacao; | UN
BEC | 2022/01 | 5252954 | Conectores Sfp+ 10gb/s - Conectores; Passivo para Comunicacao Entre Servidores e Storages; Modelo Cabo Dac (direct Attached Cable) Sfp+ 10gb/s; Com 3 Metros e Minigbic Sfp+ Nas Duas Pontas; Garantia de 12 Meses; | UN
BEC | 2022/01 | 3098800 | Conector Rj45 Macho Categoria 6 Padrao T568a/b - Conectores; para Conexao de Cabo Utp; Modelo Rj45 Macho; Embalagem Apropriada; Conector Em Pvc; Norma Categoria 6; Compativel Com Cabo de 8 Vias, Padrao T568a/b; Garantia Contra Defeito de Fabricacao; | UN
BEC | 2022/01 | 4569679 | Patch Panel, para Cabeamento Estruturado, 24 Portas Rj - Patch Panel; para Cabeamento Estruturado; Contatos Em Bronze Fosforoso, Rj-45 Tratamento Em Ouro/niquel; Com 24 Portas Rj45 Cat.6 Sem Blindagem; Crimpagem T568a/b, Conformidade Tia/eia568-b.2 Iso/iec 60603-7; Padrao Suporte Ieee802.3, 1000baset, 1000basetx, Eia/tia-854, Ansi-eia/tia-862, Atm, Video, 10g-base-t; Padrao Rack 19 Polegadas Com Altura Maxima de 1u;110 Idc Tratamento Niquel/estanho; Cabo Tipo Cat.6/classe E; para Cabos Cat.5e e Cat.6 Condutores de 22 a 26awg; Com Protetores Traseiros; Guia Traseiro para Fixacao Individual Dos Cabos; Garantia de Zero Bit Error Em Fast/gigabit Ethernet; Garantia Minima de 12 Meses; | UN
BEC | 2022/01 | 4384458 | Cabo Par Trancado, Utp, Cat6, Na Cor Azul, 24 Awg, 4 Pares - Cabo Par Trancado; Cabo Utp Cat6; para Sistemas de Cabeamento Estruturado para Trafego de Dados, Voz e Imagem; Sem Blindagem; Capa Externa Em Pvc Anti-chama Com Classificacao Cm, Na Cor Azul; 24 Awg; 4 Pares; Taxa de Transmissao 250 Mhz; Norma Ansi/eia/tia 568-b.2-1 e Certificacao Anatel; Fornecido Em Caixa Tipo Fast Box; | M
BEC | 2022/01 | 4889576 | Cabo Par Trancado, Cat.6a Utp 23awgx4p / Lszh 10.000 m - Cabo Par Trancado; para Cabeamento Estruturado; Nao Blindado (utp) / Composto Pvc Apropriado Paraatender a Classe de Retardancia a Chama; Cat.6a Utp 23awgx4p / Lszh 10.000 M(omega).km; Com 4 Pares; 10 Gigabit Ethernet, Ieee 802.3an, 10gbps / Gigabit Ethernet, Ieee 802.3z, 1000 Mbps; Norma Ansi/tia-568-c.2,iso/iec 11801,iec 61156-5,iec 60332,iec60754-2,iec 61034-2,ul 444, Abnt 14703/14705; | M
BEC | 2022/01 | 5014069 | Distribuidor Interno Optico - Distribuidor Interno Optico; Acessorio para Dio Padrão 19 Polegadas, para Terminação de Cabo Óptico; para Bastidor Óptico Modular, Gaveta para Reserva Tuboloose, Reserva Cordão e Organizador Cordões; Com Conectores Lc, Pigtails Coloridos Abnt, Homologadoanatel, Bandejas Modulares para 12 Fibras; Com 144 Fibras, Todos Acessórios para Fusão Devem Serfornecidos para Utilização Plena do Dispositivo; Monomodo (9/125); | UN
BEC | 2022/01 | 5704820 | Cabo de Fibra Optica - Cabo de Fibra Optica; para Interligacao Entre Servidores e Switchs; Com Fibra Multimodo, Nucleo Seco Tubo Loose Uso Interno e Externo Em Dutos Subterraneos Classe Cog; Taxa de Transmissao 1 Gbps Ate 550m Atenuação Maxima 850nm 3,5 Db/km; Com 2 Fibras Opticas Om2 Multimodo 50/125 Microns; Norma Abnt Nbr 14772, Itu-t g 651, Itu-t g 652; | M